## aktivsb.ru
Шкафы монтажные производства Болид | 473-130 | Шкаф для монтажа средств пожарной автоматики с креплением на DIN-рейку, 2 ввода питания, U-вх.150…253 В, U-вых.27.2±6 В, I-ном.2 А, I-макс.2.2 А, под два АКБ 12 В 17 А·ч, встроенный блок коммутации БК-24-RS485 (две изолированные линии интерфейса RS-485 для подключения к компонентам ППКП и ППКУП расположенным за пределами ШПС, одна линия RS-485 для подключения компонентов ППКП внутри ШПС, 7 выходов для подключения к приборам внутреннего интерфейса RS-485, 7 выходных каналов 24 В с индивидуальной защитой), IP41, t-раб.-10…+40°С, 650х500х220 мм. Красного цвета. Возможность установки монтажного комплекта МК-1. | 26695.00 руб. | звоните | звоните
aktivsb.ru
ШПС-24 исп.12 Красная дверь | 473-131 | Шкаф для монтажа средств пожарной автоматики с креплением на DIN-рейку, 2 ввода питания, U-вх.150…253 В, U-вых.27.2±6 В, I-ном.2 А, I-макс.2.2 А, под два АКБ 12 В 17 А·ч, встроенный блок коммутации БК-24-RS485 (две изолированные линии интерфейса RS-485 для подключения к компонентам ППКП и ППКУП расположенным за пределами ШПС, одна линия RS-485 для подключения компонентов ППКП внутри ШПС, 7 выходов для подключения к приборам внутреннего интерфейса RS-485, 7 выходных каналов 24 В с индивидуальной защитой), IP54, t-раб.-10…+40°С, 650х500х220 мм. Красного цвета. Возможность установки монтажного комплекта МК-1. | 29877.00 руб. | звоните | звоните
ШПС-24 исп.11 Красная дверь | 473-161 | Шкаф для монтажа средств пожарной автоматики с креплением на DIN-рейку, 2 ввода питания, U-вх.150…253 В, U-вых.27.2±6 В, I-ном.2 А, I-макс.2.2 А, под два АКБ 12 В 17 А·ч, встроенный блок коммутации БК-24-RS485 (две изолированные линии интерфейса RS-485 для подключения к компонентам ППКП и ППКУП расположенным за пределами ШПС, одна линия RS-485 для подключения компонентов ППКП внутри ШПС, 7 выходов для подключения к приборам внутреннего интерфейса RS-485, 7 выходных каналов 24 В с индивидуальной защитой), IP41, t-раб.-10…+40°С, 650х500х220 мм. Красного цвета. Прозрачное стекло. | 28604.00 руб. | звоните | звоните
Взрывозащищенные аналоговые камеры производства Болид
BOLID VCG-123.TK-Ex-2Н2 | 427-507 | Камера видеонаблюдения взрывозащищенная; нержавеющая сталь 12Х18Н10Т; маркировка взрывозащиты: РВ ExdI / 1ExdIICT5 /Т6; 4х форматная (CVI/TVI/AHD/960h) Mix-HD цветная уличная со встроенной ИК подсветкой (механический ИК фильтр), ДЕНЬ/НОЧЬ; 1/2.7 КМОП 2МП (1920х1080); 0.02/0 лк (ИК-подсветка) ; f=3,6мм ; дальность ИК подсветки 20 м; S/N: 65 dB; DWDR , 3DNR, OSD меню; DC12В/340 мА; IP68; 70 165мм; -50°…+60°C ; Перевод камеры из одного стандарта в другой через OSD меню регистратора; При заказе указывать тип кабельных вводов | 67544.00 руб. | звоните | звоните
BOLID VCG-123.TK-Ex-1Н2 | 427-505 | Камера видеонаблюдения взрывозащищенная; нержавеющая сталь 12Х18Н10Т; маркировка взрывозащиты: РВ Exd I/1ExdIICТ5/Т6; 4х форматная (CVI/TVI/AHD/960h) Mix-HD цветная уличная со встроенной ИК подсветкой (механический ИК фильтр), ДЕНЬ/НОЧЬ; 1/2.7 КМОП 2МП (1920х1080); 0.02/0 лк (ИК-подсветка) ; f=3,6мм ; дальность ИК подсветки 20 м; S/N: 65 dB; DWDR , 3DNR, OSD меню; DC12В/340 мА; IP67; 70 165мм; -50°…+60°C ; Перевод камеры из одного стандарта в другой через OSD меню регистратора; При заказе указывать тип кабельных вводов | 61006.00 руб. | звоните | звоните
BOLID VCG-123.TK-Ex-2A2 | 427-506 | Камера видеонаблюдения взрывозащищенная; алюминий; маркировка взрывозащиты: РВ ExdI / 1ExdIICT5 /Т6; 4х форматная (CVI/TVI/AHD/960h) Mix-HD цветная уличная со встроенной ИК подсветкой (механический ИК фильтр), ДЕНЬ/НОЧЬ; 1/2.7 КМОП 2МП (1920х1080); 0.02/0 лк (ИК-подсветка) ; f=3,6мм ; дальность ИК подсветки 20 м; S/N: 65 dB; DWDR , 3DNR, OSD меню; DC12В/340 мА; IP67; 70 165мм; -50°…+60°C ; Перевод камеры из одного стандарта в другой через OSD меню регистратора; При заказе указывать тип кабельных вводов | 35787.00 руб. | звоните | звоните
GSM контроллеры и приборы универсальные производства Болид
УО-4С исп.02 | 001-051 | Устройство объектовое. Контроль 4 шлейфов. Передача сообщений (SMS или Contact ID) через встроенный модем на телефоны пользователей или пульт централизованной охраны. Питание от внешнего источника 12 В | 9261.00 руб. | звоните | звоните
Система обратной речевой связи производства Болид
Рупор-ДБ исп.02 | 456-033 | Диспетчерский блок на 20 направлений, работа автономно или в составе ИСО ОРИОН под управлением прибора Сириус или С2000М, подключение 2-х трубок диспетчера, до 5 блоков Рупор-ДК исп.02, 2 интерфейса RS-485, U-пит.12...24 В, I-потр. 0.2 А (max), два входа питания, считыватель ТМ, до 15 ключей ТМ в памяти, IP20, t-раб.-30...+40°С, 332x177x42 мм. В комплекте две трубки диспетчера. | 7139.00 руб. | звоните | звоните
Тепловизионные камеры для измерения ТЕМПЕРАТУРЫ ТЕЛА производства Болид
TCI-111 | 446-160 | Тепловизионная IP-камера цилиндрическая, неохлаждаемый микроболометрический детектор, 640 512-25к/с, 7.5 мм, слот для microSD до 256Гб, H.265, H.264, H.264H, H.264B, MJPEG, аудиовход/выход 1/1, тревожные вход/выход 2/2, RS-485, видеовыход BNC, 1хRJ45 10M/100M Ethernet, DC 12В/PoE(802.3af), 13Вт, грозозащита 6 кВ, IP67, -40 °C...+70 °C, 291 104 97 мм. | 931202.00 руб. | звоните | звоните
Преобразователи интерфейса беспроводные производства Болид
С2000-WiFi | 427-566 | Преобразователь интерфейса RS-485 в беспроводную компьютерную сеть Wi-Fi. Питание напряжением от 5 до 35 В, ток 200 мА | 1606.00 руб. | звоните | звоните
Медиаконвертеры производства Болид
Ethernet-FX-MM | 418-207 | Медиаконвертор оптический, преобразование сигналов интерфейса Ethernet стандартов 10/100Base-T(X) в сигналы стандартов 100Base-FX (100Base-FX WDM) для передачи по многомодовому оптоволокну (50/125 мкм) на расстояние до 2 км, 2 порта Ethernet, тип оптического разъема SC/PC, U-пит.5 В, I-потр.800 мА, IP20, t-раб.-30…+55°С, 106x71x26 мм. Используется два оптоволокна - одно на приём, другое на передачу. В комплекте с блоком питания. | 6342.00 руб. | звоните | звоните
RS-FX-MM | 418-213 | Медиаконвертор оптический, преобразование сигналов RS-232 (RS-422, RS-485) в сигналы для передачи по многомодовому оптоволокну (50/125 мкм) на расстояние до 2 км, тип оптического разъема SC/PC, U-пит.5 В, I-потр.800 мА, IP20, t-раб.-30…+55°С, 115x105x30 мм. Используется два оптоволокна - одно на приём, другое на передачу. В комплекте с блоком питания. | 9854.00 руб. | звоните | звоните
RS-FX-SM40 | 418-214 | Медиаконвертор оптический, преобразование сигналов RS-232 (RS-422, RS-485) в сигналы для передачи по одномодовому оптоволокну (9/125 мкм) на расстояние до 40 км, тип оптического разъема SC/PC, U-пит.5 В, I-потр.800 мА, IP20, t-раб.-30…+55°С, 115x105x30 мм. Используется два оптоволокна - одно на приём, другое на передачу. В комплекте с блоком питания. | 11112.00 руб. | звоните | звоните
Ethernet-FX-SM40SA | 418-209 | Медиаконвертор оптический для работы с Ethernet-FX-SM40SB, преобразование сигналов интерфейса Ethernet стандартов 10/100Base-T(X) в сигналы стандартов 100Base-FX (100Base-FX WDM) для передачи по одномодовому оптоволокну (9/125 мкм) на расстояние до 40 км, 2 порта Ethernet, тип оптического разъема SC/PC, U-пит.5 В, I-потр.800 мА, IP20, t-раб.-30…+55°С, 106x71x26 мм. Используется одно оптоволокно. В комплекте с блоком питания. | 6919.00 руб. | звоните | звоните
Ethernet-FX-SM40SB | 418-210 | Медиаконвертор оптический для работы с Ethernet-FX-SM40SA, преобразование сигналов интерфейса Ethernet стандартов 10/100Base-T(X) в сигналы стандартов 100Base-FX (100Base-FX WDM) для передачи по одномодовому оптоволокну (9/125 мкм) на расстояние до 40 км, 2 порта Ethernet, тип оптического разъема SC/PC, U-пит.5 В, I-потр.800 мА, IP20, t-раб.-30…+55°С, 106x71x26 мм. Используется одно оптоволокно. В комплекте с блоком питания. | 6919.00 руб. | звоните | звоните
Ethernet-FX-SM40 | 418-208 | Медиаконвертор оптический, преобразование сигналов интерфейса Ethernet стандартов 10/100Base-T(X) в сигналы стандартов 100Base-FX (100Base-FX WDM) для передачи по одномодовому оптоволокну (9/125 мкм) на расстояние до 40 км, 2 порта Ethernet, тип оптического разъема SC/PC, U-пит.5 В, I-потр.800 мА, IP20, t-раб.-30…+55°С, 106x71x26 мм. Используется два оптоволокна - одно на приём, другое на передачу. В комплекте с блоком питания. | 6688.00 руб. | звоните | звоните
Защита от скачков напряжения 12-24 В производства Болид
БЗК исп.03 | 468-677 | Блок защитный коммутационный для работы РИП-24, РИП-48 или им подобным, 1 вход питания, U-вх.20...60 В, I-потр.15 мА, 8 выходов, I-max 5 А (по всем выходам), I-max 600 мА (одного канала), индикатор перегрузки (для каждого канала), самовосстанавливаемый предохранитель (для каждого канала), два ввода питания, монтаж на DIN-рейку, IP40, t-раб.-30...+50°C, 156х107х39 мм | 1923.00 руб. | звоните | звоните
Счетчики воды, теплосчетчики радиоканальные производства Болид
С2000Р-АСР2 | 418-232 | Счетчик расхода адресный радиоканальный. Два импульсных входа и вход от датчика протечки. Время работы от основного элемента - 7 лет. От минус 30 до +50°C | 3413.00 руб. | звоните | звоните
Счетчики воды, теплосчетчики производства Болид
СВК-15-3-2-Б | 420-341 | Проводной универсальный счётчик холодной и горячей воды | 2737.00 руб. | звоните | звоните
СВК-3-8-1-Б3 | 451-404 | Универсальный счётчик воды с встроенным радиомодулем С2000Р-АСР1, сгонами и обратным клапаном для работы с АРМ Ресурс, Ду=15, L=110 мм, элемент питания ER14505 (3.6 В), IP54, t-раб.+5...+50°C, 110х72х105 мм | 3456.00 руб. | звоните | звоните
Трансиверы (SFP-модули) производства Болид
SFP-XMM-1D | 487-799 | Оптический SFP модуль, Dual Fiber LC/UPC, MMF (многомодовое), 10 Гбит/с, TX: 850 нм, RX: 850 нм, до 300 м, -40…+85°C. | 14112.00 руб. | звоните | звоните
SFP-GSM-3SB | 487-798 | Оптический SFP модуль, LC/UPC, SMF (одномодовое), 1 Гбит/с, TX: 1550 нм, RX: 1310 нм, до 20 км, -40…+85°C. | 6244.00 руб. | звоните | звоните
SFP-GSM-3D | 487-794 | Оптический SFP модуль, Dual Fiber, LC/UPC, SMF (одномодовое), 1 Гбит/с, TX: 1310 нм, RX: 1310 нм, до 20 км, -40…+85°C. | 6244.00 руб. | звоните | звоните
SFP-GSM-3SA | 487-800 | Оптический SFP модуль, LC/UPC, SMF (одномодовое), 1 Гбит/с, TX: 1310 нм, RX: 1550 нм, до 20 км, -40…+85°C. | 6244.00 руб. | звоните | звоните
SFP-GMM-1D | 487-792 | Оптический SFP модуль, Dual Fiber, LC/UPC, MMF (многомодовое), 1 Гбит/с, TX: 850 нм, RX: 850 нм, до 550 м, -40…+85°C. | 4994.00 руб. | звоните | звоните
Взрывозащищенные IP камеры производства Болид
BOLID VCI-140-01.TK-Ex-4H1 Исп.2 | 427-535 | Взрывозащищенная сетевая камера видеонаблюдения VCI-140-01.TK-Ex-4H1 Исп.2, материал корпуса нержавеющая сталь 12Х18Н10Т; маркировка взрывозащиты РВ ЕхdI/1ExdIICТ6; IP68, IP камера 4 Мп 2688 1520; варио моторизованный 2.7-13.5 мм; 0.03лк; ИК-подсветка до 50 м; 1/3 КМОП; H.265/H.264/MJPEG; Аудио вход/выход -1/1; Micro SD до 128 Гб; -65 °...+50 °C; AC/DC 24-36 В(кожух),DC 12В/POE(камера); 5Вт; IP 68; 600 146 300 мм; 9 кг. При заказе указывать тип кабельных вводов. | 118236.00 руб. | звоните | звоните
BOLID VCI-140-01.TK-Ex-4H1 Исп.1 | 427-534 | Взрывозащищенная сетевая камера видеонаблюдения VCI-140-01.TK-Ex-4H1 Исп.1, материал корпуса нержавеющая сталь 12Х18Н10Т; маркировка взрывозащиты РВ ЕхdI/1ExdIICТ6; IP68, IP камера 4 Мп 2688 1520; варио моторизованный 2.7-13.5 мм; 0.03лк; ИК-подсветка до 50 м; 1/3 КМОП; H.265/H.264/MJPEG; Аудио вход/выход -1/1; Micro SD до 128 Гб; -65 °...+50 °C; DC 12 В(кожух),DC 12В/POE(камера); 5Вт; IP 68; 600 146 300 мм; 9 кг. При заказе указывать тип кабельных вводов. | 115700.00 руб. | звоните | звоните
BOLID VCI-140-01.TK-Ex-4H1 Исп.3 | 427-536 | Взрывозащищенная сетевая камера видеонаблюдения VCI-140-01.TK-Ex-4H1 Исп.3, материал корпуса нержавеющая сталь 12Х18Н10Т; маркировка взрывозащиты РВ ЕхdI/1ExdIICТ6; IP68, IP камера 4 Мп 2688 1520; варио моторизованный 2.7-13.5 мм; 0.03лк; ИК-подсветка до 50 м; 1/3 КМОП; H.265/H.264/MJPEG; Аудио вход/выход -1/1; Micro SD до 128 Гб; -65 °...+50 °C; AC 220 В(кожух),DC 12В/POE(камера); 5Вт; IP 68; 600 146 300 мм; 9 кг. При заказе указывать тип кабельных вводов. | 118236.00 руб. | звоните | звоните
BOLID VCI-140-01.TK-Ex-4M1 Исп. 1 | 427-537 | Взрывозащищенная сетевая камера видеонаблюдения , материал корпуса низкоуглеродистая оцинкованная сталь с полимерно-порошковым покрытием; маркировка взрывозащиты PВ 1ExdI/1ExdIICT5/Т6; IP68, IP камера 4 Мп 2688 1520; варио моторизованный 2.7-13.5 мм; 0.03лк; ИК-подсветка до 50 м; 1/3 КМОП; H.265/H.264/MJPEG; Аудио вход/выход -1/1; Micro SD до 128 Гб; -65 °...+55 °C; DC 12 В(кожух),DC 12В/POE(камера); 5Вт; IP 68; 600 146 300 мм; 9 кг. При заказе указывать тип кабельных вводов. | 81188.00 руб. | звоните | звоните
BOLID VCI-140-01.TK-Ex-4M1 Исп.3 | 427-539 | Взрывозащищенная сетевая камера видеонаблюдения BOLID VCI-140-01.TK-Ex-4M1 Исп. 3, материал корпуса низкоуглеродистая оцинкованная сталь с полимерно-порошковым покрытием; маркировка взрывозащиты PВ 1ExdI/1ExdIICT5/Т6; IP68, IP камера 4 Мп 2688 1520; варио моторизованный 2.7-13.5 мм; 0.03лк; ИК-подсветка до 50 м; 1/3 КМОП; H.265/H.264/MJPEG; Аудио вход/выход -1/1; Micro SD до 128 Гб; -65 °...+55 °C; AC 220 В(кожух),DC 12В/POE(камера); 5Вт; IP 68; 600 146 300 мм; 9 кг. При заказе указывать тип кабельных вводов. | 89039.00 руб. | звоните | звоните
BOLID VCI-140-01.TK-Ex-3A1 Исп.3 | 427-533 | Взрывозащищенная сетевая камера видеонаблюдения VCI-140-01.TK-Ex-3A1 Исп.3, материал корпуса алюминий; маркировка взрывозащиты 1ExdIICT5/Т6; IP68, IP камера 4 Мп 2688 1520; варио моторизованный 2.7-13.5 мм; 0.03лк; ИК-подсветка до 50 м; 1/3 КМОП; H.265/H.264/MJPEG; Аудио вход/выход -1/1; Micro SD до 128 Гб -60 °...+50 °C; AC 220 В(кожух),DC 12В/POE(камера); 16Вт; IP 68; 546 235 130 мм; 4.6кг. При заказе указывать тип кабельных вводов. | 78872.00 руб. | звоните | звоните
BOLID VCI-140-01.TK-Ex-3A1 Исп.2 | 427-532 | Взрывозащищенная сетевая камера видеонаблюдения VCI-140-01.TK-Ex-3A1 Исп.2, материал корпуса алюминий; маркировка взрывозащиты 1ExdIICT5/Т6; IP68, IP камера 4 Мп 2688 1520; варио моторизованный 2.7-13.5 мм; 0.03лк; ИК-подсветка до 50 м; 1/3 КМОП; H.265/H.264/MJPEG; Аудио вход/выход -1/1; Micro SD до 128 Гб -60 °...+50 °C; AC/DC 24-36 В(кожух),DC 12В/POE(камера); 16Вт; IP 68; 546 235 130 мм; 4.6кг. При заказе указывать тип кабельных вводов. | 78872.00 руб. | звоните | звоните
BOLID VCI-123.TK-Ex-2А2 | 427-527 | Взрывозащищенная сетевая камера видеонаблюденияVCI-123.TK-Ex-2А2, материал корпуса Алюминий АД31Т5; маркировка взрывозащиты 1ExdIICТ5/Т6; IP68, IP камера 2 Мп-1920х1080 -25 к/с; 3,6 мм; 0.1лк; ИК-подсветка до 20 м; 1/2.7 КМОП; H.264/MJPEG; -40 °...+50 °C; DC 12В(кожух), 2Вт, 016A; DC 12В/POE(камера); IP 68; 287 230 127 мм; 2.6кг. При заказе указывать тип кабельных вводов. | 49037.00 руб. | звоните | звоните
BOLID VCI-123.TK-Ex-2Н2 | 427-528 | Взрывозащищенная сетевая камера видеонаблюдения VCI-123.TK-Ex-2Н2, материал корпуса нержавеющая сталь 12Х18Н10Т; маркировка взрывозащиты РВ Exd I/1ExdIICТ5/Т6; IP68, IP камера 2 Мп-1920х1080 -25 к/с; 3,6 мм; 0.1лк; ИК-подсветка до 20 м; 1/2.7 КМОП; H.264/MJPEG; -40 °...+50 °C; DC 12В(кожух),DC 12В/POE(камера); 3Вт, 024A; IP 68; 260 176 70 мм; 1.6кг. При заказе указывать тип кабельных вводов. | 73288.00 руб. | звоните | звоните
BOLID VCI-140-01.TK-Ex-3A1 Исп.1 | 427-531 | Взрывозащищенная сетевая камера видеонаблюдения VCI-140-01.TK-Ex-3A1 Исп.1, материал корпуса алюминий; маркировка взрывозащиты 1ExdIICT5/Т6; IP68, IP камера 4 Мп 2688 1520; варио моторизованный 2.7-13.5 мм; 0.03лк; ИК-подсветка до 50 м; 1/3 КМОП; H.265/H.265/ H.264/ H.264/MJPEG; Аудио вход/выход -1/1; Micro SD до 128 Гб -60 °...+50 °C; DC 12(кожух),DC 12В/POE(камера); 16Вт; IP 68; 546 235 130 мм; 4.6кг. При заказе указывать тип кабельных вводов. | 78872.00 руб. | звоните | звоните
BOLID VCI-123.TK-Ex-1Н2 | 427-526 | Взрывозащищенная сетевая камера видеонаблюдения VCI-123.TK-EX-1Н2, материал корпуса нержавеющая сталь 12Х18Н10Т; маркировка взрывозащиты РВ Exd I/1ExdIICТ5/Т6; IP68, IP камера 2 Мп-1920х1080 -25 к/с; 3,6 мм; 0.1лк; ИК-подсветка до 20 м; 1/2.7 КМОП; H.264/MJPEG; -40 °...+50 °C; DC 12В, 3Вт, 024A; IP 68; 260 176 70 мм; 1.6кг. При заказе указывать тип кабельных вводов. | 66750.00 руб. | звоните | звоните
BOLID VCI-140-01.TK-Ex-4M1 Исп.2 | 427-538 | Взрывозащищенная сетевая камера видеонаблюдения BOLID VCI-140-01.TK-Ex-4M1 Исп. 2, материал корпуса низкоуглеродистая оцинкованная сталь с полимерно-порошковым покрытием; маркировка взрывозащиты PВ 1ExdI/1ExdIICT5/Т6; IP68, IP камера 4 Мп 2688 1520; варио моторизованный 2.7-13.5 мм; 0.03лк; ИК-подсветка до 50 м; 1/3 КМОП; H.265/H.264/MJPEG; Аудио вход/выход -1/1; Micro SD до 128 Гб; -65 °...+55 °C; AC/DC 24-36 В(кожух),DC 12В/POE(камера); 5Вт; IP 68; 600 146 300 мм; 9 кг. При заказе указывать тип кабельных вводов. | 89039.00 руб. | звоните | звоните
Термокожухи для камер взрывозащищенные производства Болид
BOLID TK-Ex-5M2 Исп.11 | 468-720 | Термокожух взрывозащищенный с ИК-подсветкой до 15 м, угол 90°, оцинкованная сталь с полимерным покрытием, маркировка взрывозащиты: РВ 1ExdI/1ExdIICT5/Т6, IP68, -65°…+55°C, Полезный объем 85х85х200 мм. Питание кожуха: DC12В/5,4А., Питание видеокамеры DC12В, 520 146 300 мм, Совместим с камерами VCI-120 01, VCI-121 01, VCI-140 01, VCI-180 01, VCI-320, VCG-320, При заказе указывать тип кабельных вводов | 61286.00 руб. | звоните | звоните
BOLID TK-Ex-5H2 Исп.13 | 468-713 | Термокожух взрывозащищенный с ИК-подсветкой до 100 м, угол 10°, нержавеющая сталь 12Х18Н10Т, маркировка взрывозащиты: РВ 1ExdI/1ExdIICT5/Т6, IP68, -65°…+55°C, Полезный объем 85х85х200 мм. Питание кожуха: DC12В/5,4А., Питание видеокамеры DC12В, 520 146 300 мм, Совместим с камерами VCI-120 01, VCI-121 01, VCI-140 01, VCI-180 01, VCI-320, VCG-320, При заказе указывать тип кабельных вводов | 91503.00 руб. | звоните | звоните
BOLID TK-Ex-5M2 Исп.12 | 468-721 | Термокожух взрывозащищенный с ИК-подсветкой до 60 м, угол 60°, оцинкованная сталь с полимерным покрытием, маркировка взрывозащиты: РВ 1ExdI/1ExdIICT5/Т6, IP68, -65°…+55°C, Полезный объем 85х85х200 мм. Питание кожуха: DC12В/5,4А., Питание видеокамеры DC12В, 520 146 300 мм, Совместим с камерами VCI-120 01, VCI-121 01, VCI-140 01, VCI-180 01, VCI-320, VCG-320, При заказе указывать тип кабельных вводов | 61286.00 руб. | звоните | звоните
BOLID TK-Ex-5H2 Исп.32 | 468-718 | Термокожух взрывозащищенный с ИК-подсветкой до 60 м, угол 60°, нержавеющая сталь 12Х18Н10Т, маркировка взрывозащиты: РВ 1ExdI/1ExdIICT5/Т6, IP68, -65°…+55°C, Полезный объем 85х85х200 мм. Питание кожуха: AC220В/300мА., Питание видеокамеры DC12В, 520 146 300 мм, Совместим с камерами VCI-120 01, VCI-121 01, VCI-140 01, VCI-180 01, VCI-320, VCG-320, При заказе указывать тип кабельных вводов | 93974.00 руб. | звоните | звоните
BOLID TK-Ex-5M2 Исп.13 | 468-722 | Термокожух взрывозащищенный с ИК-подсветкой до 100 м, угол 10°, оцинкованная сталь с полимерным покрытием, маркировка взрывозащиты: РВ 1ExdI/1ExdIICT5/Т6, IP68, -65°…+55°C, Полезный объем 85х85х200 мм. Питание кожуха: DC12В/5,4А., Питание видеокамеры DC12В, 520 146 300 мм, Совместим с камерами VCI-120 01, VCI-121 01, VCI-140 01, VCI-180 01, VCI-320, VCG-320, При заказе указывать тип кабельных вводов | 61286.00 руб. | звоните | звоните
BOLID TK-Ex-5H2 Исп.33 | 468-719 | Термокожух взрывозащищенный с ИК-подсветкой до 100 м, угол 10°, нержавеющая сталь 12Х18Н10Т, маркировка взрывозащиты: РВ 1ExdI/1ExdIICT5/Т6, IP68, -65°…+55°C, Полезный объем 85х85х200 мм. Питание кожуха: AC220В/300мА., Питание видеокамеры DC12В, 520 146 300 мм, Совместим с камерами VCI-120 01, VCI-121 01, VCI-140 01, VCI-180 01, VCI-320, VCG-320, При заказе указывать тип кабельных вводов | 93974.00 руб. | звоните | звоните
BOLID TK-Ex-5M2 Исп.21 | 468-723 | Термокожух взрывозащищенный с ИК-подсветкой до 15 м, угол 90°, оцинкованная сталь с полимерным покрытием, маркировка взрывозащиты: РВ 1ExdI/1ExdIICT5/Т6, IP68, -65°…+55°C, Полезный объем 85х85х200 мм. Питание кожуха: DC/AC24-36В/2,7А., Питание видеокамеры DC12В, 520 146 300 мм, Совместим с камерами VCI-120 01, VCI-121 01, VCI-140 01, VCI-180 01, VCI-320, VCG-320, При заказе указывать тип кабельных вводов | 62444.00 руб. | звоните | звоните
BOLID TK-Ex-5M2 Исп.32 | 468-727 | Термокожух взрывозащищенный с ИК-подсветкой до 60 м, угол 60°, оцинкованная сталь с полимерным покрытием, маркировка взрывозащиты: РВ 1ExdI/1ExdIICT5/Т6, IP68, -65°…+55°C, Полезный объем 85х85х200 мм. Питание кожуха: AC220/300мА., Питание видеокамеры DC12В, 520 146 300 мм, Совместим с камерами VCI-120 01, VCI-121 01, VCI-140 01, VCI-180 01, VCI-320, VCG-320, При заказе указывать тип кабельных вводов | 62444.00 руб. | звоните | звоните
BOLID TK-Ex-5H2 Исп.11 | 468-711 | Термокожух взрывозащищенный с ИК-подсветкой до 15 м, угол 90°, нержавеющая сталь 12Х18Н10Т, маркировка взрывозащиты: РВ 1ExdI/1ExdIICT5/Т6, IP68, -65°…+55°C, Полезный объем 85х85х200 мм. Питание кожуха: DC12В/5,4А., Питание видеокамеры DC12В, 520 146 300 мм, Совместим с камерами VCI-120 01, VCI-121 01, VCI-140 01, VCI-180 01, VCI-320, VCG-320, При заказе указывать тип кабельных вводов | 91503.00 руб. | звоните | звоните
BOLID TK-Ex-5M2 Исп.22 | 468-724 | Термокожух взрывозащищенный с ИК-подсветкой до 60 м, угол 60°, оцинкованная сталь с полимерным покрытием, маркировка взрывозащиты: РВ 1ExdI/1ExdIICT5/Т6, IP68, -65°…+55°C, Полезный объем 85х85х200 мм. Питание кожуха: DC/AC24-36В/2,7А., Питание видеокамеры DC12В, 520 146 300 мм, Совместим с камерами VCI-120 01, VCI-121 01, VCI-140 01, VCI-180 01, VCI-320, VCG-320, При заказе указывать тип кабельных вводов | 62444.00 руб. | звоните | звоните
BOLID TK-Ex-5M2 Исп.31 | 468-726 | Термокожух взрывозащищенный с ИК-подсветкой до 15 м, угол 90°, оцинкованная сталь с полимерным покрытием, маркировка взрывозащиты: РВ 1ExdI/1ExdIICT5/Т6, IP68, -65°…+55°C, Полезный объем 85х85х200 мм. Питание кожуха: AC220/300мА., Питание видеокамеры DC12В, 520 146 300 мм, Совместим с камерами VCI-120 01, VCI-121 01, VCI-140 01, VCI-180 01, VCI-320, VCG-320, При заказе указывать тип кабельных вводов | 62444.00 руб. | звоните | звоните
BOLID TK-Ex-5M2 Исп.33 | 468-728 | Термокожух взрывозащищенный с ИК-подсветкой до 100 м, угол 10°, оцинкованная сталь с полимерным покрытием, маркировка взрывозащиты: РВ 1ExdI/1ExdIICT5/Т6, IP68, -65°…+55°C, Полезный объем 85х85х200 мм. Питание кожуха: AC220/300мА., Питание видеокамеры DC12В, 520 146 300 мм, Совместим с камерами VCI-120 01, VCI-121 01, VCI-140 01, VCI-180 01, VCI-320, VCG-320, При заказе указывать тип кабельных вводов | 62444.00 руб. | звоните | звоните
BOLID TK-Ex-5M2 Исп.23 | 468-725 | Термокожух взрывозащищенный с ИК-подсветкой до 100 м, угол 10°, оцинкованная сталь с полимерным покрытием, маркировка взрывозащиты: РВ 1ExdI/1ExdIICT5/Т6, IP68, -65°…+55°C, Полезный объем 85х85х200 мм. Питание кожуха: DC/AC24-36В/2,7А., Питание видеокамеры DC12В, 520 146 300 мм, Совместим с камерами VCI-120 01, VCI-121 01, VCI-140 01, VCI-180 01, VCI-320, VCG-320, При заказе указывать тип кабельных вводов | 62444.00 руб. | звоните | звоните
BOLID TK-Ex-5H2 Исп.23 | 468-716 | Термокожух взрывозащищенный с ИК-подсветкой до 100 м, угол 10°, нержавеющая сталь 12Х18Н10Т, маркировка взрывозащиты: РВ 1ExdI/1ExdIICT5/Т6, IP68, -65°…+55°C, Полезный объем 85х85х200 мм. Питание кожуха: DC/AC24-36В/2,7А., Питание видеокамеры DC12В, 520 146 300 мм, Совместим с камерами VCI-120 01, VCI-121 01, VCI-140 01, VCI-180 01, VCI-320, VCG-320, При заказе указывать тип кабельных вводов | 93974.00 руб. | звоните | звоните
BOLID TK-Ex-5H2 Исп.22 | 468-715 | Термокожух взрывозащищенный с ИК-подсветкой до 60 м, угол 60°, нержавеющая сталь 12Х18Н10Т, маркировка взрывозащиты: РВ 1ExdI/1ExdIICT5/Т6, IP68, -65°…+55°C, Полезный объем 85х85х200 мм. Питание кожуха: DC/AC24-36В/2,7А., Питание видеокамеры DC12В, 520 146 300 мм, Совместим с камерами VCI-120 01, VCI-121 01, VCI-140 01, VCI-180 01, VCI-320, VCG-320, При заказе указывать тип кабельных вводов | 93974.00 руб. | звоните | звоните
BOLID TK-Ex-5H2 Исп.31 | 468-717 | Термокожух взрывозащищенный с ИК-подсветкой до 15 м, угол 90°, нержавеющая сталь 12Х18Н10Т, маркировка взрывозащиты: РВ 1ExdI/1ExdIICT5/Т6, IP68, -65°…+55°C, Полезный объем 85х85х200 мм. Питание кожуха: AC220В/300мА., Питание видеокамеры DC12В, 520 146 300 мм, Совместим с камерами VCI-120 01, VCI-121 01, VCI-140 01, VCI-180 01, VCI-320, VCG-320, При заказе указывать тип кабельных вводов | 93974.00 руб. | звоните | звоните
BOLID TK-Ex-5H1 Исп.2 | 427-477 | Термокожух из нержавеющей стали взрывозащищенный; маркировка взрывозащиты: РВ ExdI/1ExdIICT6; IP68; -65°…+55°C; Полезный объем 85х85х260 мм. Питание кожуха: DC/AC24-36В/2,7А., Питание видеокамеры DC12В; 620 146 300 мм; Совместим с камерами VCI-120 01, VCI-121 01, VCI-140 01, VCI-180 01, VCI-320, VCG-320; При заказе указывать тип кабельных вводов | 88070.00 руб. | звоните | звоните
BOLID TK-Ex-5H1 Исп.1 | 427-476 | Термокожух из нержавеющей стали взрывозащищенный; маркировка взрывозащиты: РВ ExdI/1ExdIICT6; IP68; -65°…+55°C; Полезный объем 85х85х260 мм. Питание кожуха: DC12В/5,4А., Питание видеокамеры DC12В ; 620 146 300 мм; Совместим с камерами VCI-120 01, VCI-121 01, VCI-140 01, VCI-180 01, VCI-320, VCG-320; При заказе указывать тип кабельных вводов | 85688.00 руб. | звоните | звоните
BOLID TK-Ex-5M1 Исп.1 | 427-488 | Термокожух взрывозащищенный; оцинкованная сталь с полимерным покрытием; маркировка взрывозащиты: РВ 1ExdI/1ExdIICT5/Т6; IP68; -65°…+55°C; Полезный объем 85х85х260 мм. Питание кожуха: DC12В/5,4А., Питание видеокамеры DC12В ; 620 146 300 мм; Совместим с камерами VCI-120 01, VCI-121 01, VCI-140 01, VCI-180 01, VCI-320, VCG-320; При заказе указывать тип кабельных вводов | 55336.00 руб. | звоните | звоните
BOLID TK-Ex-5H1 Исп.3 | 427-478 | Термокожух из нержавеющей стали взрывозащищенный; маркировка взрывозащиты: РВ ExdI/1ExdIICT6; IP68; -65°…+55°C; Полезный объем 85х85х260 мм. Питание кожуха: AC220/300мА., Питание видеокамеры DC12В; 620 146 300 мм; Совместим с камерами VCI-120 01, VCI-121 01, VCI-140 01, VCI-180 01, VCI-320, VCG-320; При заказе указывать тип кабельных вводов | 88070.00 руб. | звоните | звоните
BOLID TK-Ex-5H2 Исп.12 | 468-712 | Термокожух взрывозащищенный с ИК-подсветкой до 60 м, угол 60°, нержавеющая сталь 12Х18Н10Т, маркировка взрывозащиты: РВ 1ExdI/1ExdIICT5/Т6, IP68, -65°…+55°C, Полезный объем 85х85х200 мм. Питание кожуха: DC12В/5,4А., Питание видеокамеры DC12В, 520 146 300 мм, Совместим с камерами VCI-120 01, VCI-121 01, VCI-140 01, VCI-180 01, VCI-320, VCG-320, При заказе указывать тип кабельных вводов | 91503.00 руб. | звоните | звоните
BOLID TK-Ex-5M1 Исп.2 | 427-489 | Термокожух взрывозащищенный; оцинкованная сталь с полимерным покрытием; маркировка взрывозащиты: РВ 1ExdI/1ExdIICT5/Т6; IP68; -65°…+55°C; Полезный объем 85х85х260 мм. Питание кожуха: DC/AC24-36В/2,7А., Питание видеокамеры DC12В ; 620 146 300 мм; Совместим с камерами VCI-120 01, VCI-121 01, VCI-140 01, VCI-180 01, VCI-320, VCG-320; При заказе указывать тип кабельных вводов | 56523.00 руб. | звоните | звоните
BOLID TK-Ex-5H2 Исп.21 | 468-714 | Термокожух взрывозащищенный с ИК-подсветкой до 15 м, угол 90°, нержавеющая сталь 12Х18Н10Т, маркировка взрывозащиты: РВ 1ExdI/1ExdIICT5/Т6, IP68, -65°…+55°C, Полезный объем 85х85х200 мм. Питание кожуха: DC/AC24-36В/2,7А., Питание видеокамеры DC12В, 520 146 300 мм, Совместим с камерами VCI-120 01, VCI-121 01, VCI-140 01, VCI-180 01, VCI-320, VCG-320, При заказе указывать тип кабельных вводов | 93974.00 руб. | звоните | звоните
BOLID TK-Ex-5M1 Исп.3 | 427-490 | Термокожух взрывозащищенный; оцинкованная сталь с полимерным покрытием; маркировка взрывозащиты: РВ 1ExdI/1ExdIICT5/Т6; IP68; -65°…+55°C; Полезный объем 85х85х260 мм. Питание кожуха: AC220/300мА., Питание видеокамеры DC12В ; 620 146 300 мм; Совместим с камерами VCI-120 01, VCI-121 01, VCI-140 01, VCI-180 01, VCI-320, VCG-320; При заказе указывать тип кабельных вводов | 56523.00 руб. | звоните | звоните
Термокожухи для камер видеонаблюдения производства Болид
BOLID TK-02 | 427-475 | Термокожух уличный с дворником, нагревателем и ИК-подсветкой до 100м; Полезное пространство: 215х90х83 мм; Габаритные размеры: 404х164х175 мм; AC 24В/ 2.5 А; –50°...+60°C; IP66; (Совместим с камера видеонаблюдениями VCI 320, VCG 310, VCG 320; Кронштейн BR-108 в комплект не входит) | 31104.00 руб. | звоните | звоните
BOLID TK-01 | 427-474 | Термокожух уличный с нагревателем и ИК-подсветкой до 100м; Полезное пространство: 215х90х83 мм; Габаритные размеры: 404х164х132 мм; AC 24В/ 5 А; –50°...+60°C; IP66, IK10; (Совместим с камера видеонаблюдениями VCI-320, VCG-310; Кронштейн BR-108 в комплект не входит) | 24388.00 руб. | звоните | звоните
Доп. обрудование для приборов речевого оповещения производства Болид
Рупор-АР-МВ | 426-282 | Модуль аналоговый выходной для работы с Рупор-АР-МР; подключение до 40 модулей Рупор-АР-МР; длина линии связи до 3500 м; U-пит.12 В, I-потр.50 мА; IP30, 56x38x20 мм | 1009.00 руб. | звоните | звоните
Рупор-АР-МР | 426-283 | Модуль расширения аналоговых линий для работы с Рупор-АР-МВ; до 40 модулей к одному Рупор-АР-МВ; U-вых.750мВ; IP30, 56x38x20 мм | 581.00 руб. | звоните | звоните
Рупор-300-МК | 429-961 | Адресный модуль контроля линий для работы с Рупор-300; I-потр.2 мА (по линии оповещения Рупор-300); IP20, t-раб.-40...+45°С, 56х38х20 мм. | 1653.00 руб. | звоните | звоните
Рупор-ДК исп.02 | 456-034 | Коммутационный блок для подключения до четырех абонентских вызывных устройств Рупор-ДА исп.02, два интерфейса RS-485, U-пит.12...24 В, I-потр. 0.2 А (max), IP40, t-раб.-30...40°С, 156 107 39 мм | 3295.00 руб. | звоните | звоните
Рупор-ДА исп.02 | 456-032 | Абонентская вызывная панель, удаленность подключения к коммутационному блоку до 200 м, IP54, t-раб.-30...+40°С, 40 122 25 мм | 2471.00 руб. | звоните | звоните
Активные речевые оповещатели производства Болид
ОПР-У150.1 | 429-959 | Оповещатель пожарный речевой всепогодный рупорный; U-вх.100 В, P-ном.50/25 Вт, SPL 104 дБ, f-раб.300…14000Гц; IP56, t-раб.-55…+55°С, 325х325х355 мм. Материал корпуса-алюминий. | 13170.00 руб. | звоните | звоните
ОПР-С006.1 | 427-973 | Оповещатель пожарный речевой настенный; P-ном.6 Вт, SPL 90 дБ, 8 Ом, f-раб.90…18000Гц; IP41, t-раб.-10…+55°С, 285х200х85 мм | 2197.00 руб. | звоните | звоните
ОПР-П110.1 | 433-031 | Оповещатель пожарный речевой потолочный; U-вх.100 В, P-ном.10/5 Вт, SPL 92 дБ, f-раб.90…16000Гц; IP41, t-раб.-10…+55°С, 228х88 мм | 1024.00 руб. | звоните | звоните
ОПР-П103.1 | 427-970 | Оповещатель пожарный речевой потолочный; U-вх.100 В, P-ном.3 Вт, SPL 89 дБ, f-раб.90…16000Гц; IP41, t-раб.-10…+55°С, 185х58 мм | 912.00 руб. | звоните | звоните
ОПР-П003.1 | 427-969 | Оповещатель пожарный речевой потолочный; P-ном.3 Вт, SPL 89 дБ, 8 Ом, f-раб.90…16000Гц; IP41, t-раб.-10…+55°С, 185х58 мм | 774.00 руб. | звоните | звоните
ОПР-С103.1 | 427-974 | Оповещатель пожарный речевой настенный; U-вх.100 В, P-ном.3 Вт, SPL 91 дБ, f-раб.90…18000Гц; IP41, t-раб.-10…+55°С, 121х121х61 мм | 737.00 руб. | звоните | звоните
ОПР-С106.1 | 427-975 | Оповещатель пожарный речевой настенный; U-вх.100 В, P-ном.6/3/1.5 Вт, SPL 90 дБ, f-раб.90…18000Гц; IP41, t-раб.-10…+55°С, 285х200х85 мм | 2372.00 руб. | звоните | звоните
ОПР-У130.1 | 429-958 | Оповещатель пожарный речевой всепогодный рупорный; U-вх.100 В, P-ном.30/15 Вт, SPL 102 дБ, f-раб.300…13000Гц; IP56, t-раб.-55…+55°С, 245х245х290 мм. Материал корпуса-алюминий. | 6672.00 руб. | звоните | звоните
ОПР-У110.1 | 429-957 | Оповещатель пожарный речевой всепогодный; U-вх.100 В, P-ном.10/5 Вт, SPL 92 дБ, f-раб.130…16000Гц; IP56, t-раб.-55…+55°С, 150х105х250 мм. Материал корпуса-алюминий, ABS. | 6615.00 руб. | звоните | звоните
ОПР-С120.1 | 427-976 | Оповещатель пожарный речевой настенный; U-вх.100 В, P-ном.20/10/5 Вт, SPL 91 дБ, f-раб.80…20000Гц; IP41, t-раб.-10…+55°С, 265х175х119 мм | 2240.00 руб. | звоните | звоните
Блоки питания и коммутации производства Болид
БК-12-RS485-01 | 442-467 | Блок коммутации для установки в монтажный шкаф для работы с ППКУП Сиирус и пультом контроля и управления С2000М, две изолированные линии интерфейса RS-485 для подключения к компонентам ППКП и ППКУП, расположенным за пределами монтажного устройства, одна линия RS-485 для подключения компонентов ППКП внутри монтажного устройства, 7 выходов для подключения к приборам внутреннего интерфейса RS-485, U-пит.10...14 В, 7 выходных каналов с индивидуальной защитой по току, I-вых.0.65 А (на один канал), IP30, t-раб.-30...+50°С, 156х86х58 мм | 9884.00 руб. | звоните | звоните
БК-24-RS485-01 | 442-468 | Блок коммутации для установки в монтажный шкаф для работы с ППКУП Сиирус и пультом контроля и управления С2000М, две изолированные линии интерфейса RS-485 для подключения к компонентам ППКП и ППКУП, расположенным за пределами монтажного устройства, одна линия RS-485 для подключения компонентов ППКП внутри монтажного устройства, 7 выходов для подключения к приборам внутреннего интерфейса RS-485, U-пит.20...28 В, 7 выходных каналов с индивидуальной защитой по току, I-вых.0.4 А (на один канал), IP30, t-раб.-30...+50°С, 156х86х58 мм | 9884.00 руб. | звоните | звоните
Шкафы контрольно-пусковые производства Болид
ШКП-75RS | 442-466 | Блок контрольно-пусковой, количество управляемых двигателей-1, U-пит.380 В, I-коммут.185 А, P-двиг.45...75 кВт, тип автоматического выключателя-3P 200, два выхода с контролем 10.2 … 28.0 В, 1.0 А, один выход с контролем 380 В, два RS-485, 7 ШС, U-шс.26.5...27.5 В, IP54, t-раб.-30...+50°С, 650 500 240 мм, 40 кг | 76915.00 руб. | звоните | звоните
ШКП-4RS (М) | 442-465 | Блок контрольно-пусковой, количество управляемых двигателей-1, U-пит.380 В, I-коммут.10 А, P-двиг.1...4 кВт, тип автоматического выключателя-3P 10 х-ка D без теплозащиты, два выхода с контролем 10.2 … 28.0 В, 1.0 А, один выход с контролем 380 В, два RS-485, 7 ШС, U-шс.26.5...27.5 В, IP54, t-раб.-30...+50°С, 600 400 240 мм, 20 кг | 31905.00 руб. | звоните | звоните
ШКП-4RS | 442-464 | Блок контрольно-пусковой, количество управляемых двигателей-1, U-пит.380 В, I-коммут.10 А, P-двиг.1...4 кВт, тип автоматического выключателя-3P 10 х-ка D, два выхода с контролем 10.2 … 28.0 В, 1.0 А, один выход с контролем 380 В, два RS-485, 7 ШС, U-шс.26.5...27.5 В, IP54, t-раб.-30...+50°С, 600 400 240 мм, 20 кг | 31135.00 руб. | звоните | звоните
ШКП-10RS | 442-452 | Блок контрольно-пусковой, количество управляемых двигателей-1, U-пит.380 В, I-коммут.25 А, P-двиг.1...10 кВт, тип автоматического выключателя-3P 25 х-ка D, два выхода с контролем 10.2 … 28.0 В, 1.0 А, один выход с контролем 380 В, два RS-485, 7 ШС, U-шс.26.5...27.5 В, IP54, t-раб.-30...+50°С, 600 400 240 мм, 20 кг | 32496.00 руб. | звоните | звоните
ШКП-10 (IP54) | 415-103 | Шкаф контрольно-пусковой настенный, навесной, 4 индикатора, Uпит.380В(3-х фазное), Pпотр.30Вт, Iкоммут.25А(номин.), Pдвиг.10кВт, IP54, tраб.-30...+50°С, 400х400х170мм, 20кг | 29528.00 руб. | звоните | звоните
ШКП-10RS (М) | 442-453 | Блок контрольно-пусковой, количество управляемых двигателей-1, U-пит.380 В, I-коммут.25 А, P-двиг.1...10 кВт, тип автоматического выключателя-3P 25 х-ка D без теплозащиты, два выхода с контролем 10.2 … 28.0 В, 1.0 А, один выход с контролем 380 В, два RS-485, 7 ШС, U-шс.26.5...27.5 В, IP54, t-раб.-30...+50°С, 600 400 240 мм, 20 кг | 33073.00 руб. | звоните | звоните
ШКП-110 (IP54) | 415-109 | Шкаф контрольно-пусковой настенный, навесной, 4 индикатора, Uпит.380В(3-х фазное), Pпотр.30Вт, Iкоммут.250А(номин.), Pдвиг.110кВт, IP54, tраб.-30...+50°С, 600х400х240мм, 30кг | 95722.00 руб. | звоните | звоните
ШКП-10 | 403-298 | Шкаф контрольно-пусковой настенный, навесной, 4 индикатора, Uпит.380В(3-х фазное), Pпотр.30Вт, Iкоммут.25А(номин.), Pдвиг.10кВт, IP30, tраб.-30...+50°С, 400х400х170мм, 20кг | 25473.00 руб. | звоните | звоните
ШКП-45RS | 442-463 | Блок контрольно-пусковой, количество управляемых двигателей-1, U-пит.380 В, I-коммут.125 А, P-двиг.30...45 кВт, тип автоматического выключателя-3P 125, два выхода с контролем 10.2 … 28.0 В, 1.0 А, один выход с контролем 380 В, два RS-485, 7 ШС, U-шс.26.5...27.5 В, IP54, t-раб.-30...+50°С, 650 500 240 мм, 40 кг | 61577.00 руб. | звоните | звоните
ШКП-30RS с УПП (М) | 442-462 | Блок контрольно-пусковой с устройством плавного пуска Sirius 3RW40, количество управляемых двигателей-1, U-пит.380 В, I-коммут.63 А, P-двиг.4...30 кВт, тип автоматического выключателя-3P 63 х-ка D без теплозащиты, два выхода с контролем 10.2 … 28.0 В, 1.0 А, один выход с контролем 380 В, два RS-485, 7 ШС, U-шс.26.5...27.5 В, IP54, t-раб.-30...+50°С, 600 400 240 мм, 20 кг | 151848.00 руб. | звоните | звоните
ШКП-18RS | 442-456 | Блок контрольно-пусковой, количество управляемых двигателей-1, U-пит.380 В, I-коммут.40 А, P-двиг.1...18 кВт, тип автоматического выключателя-3P 50 х-ка D, два выхода с контролем 10.2 … 28.0 В, 1.0 А, один выход с контролем 380 В, два RS-485, 7 ШС, U-шс.26.5...27.5 В, IP54, t-раб.-30...+50°С, 600 400 240 мм, 20 кг | 33903.00 руб. | звоните | звоните
ШКП-110RS с УПП | 442-455 | Блок контрольно-пусковой с устройством плавного пуска Sirius 3RW40, количество управляемых двигателей-1, U-пит.380 В, I-коммут.225 А, P-двиг.30...110 кВт, тип автоматического выключателя-3P 250, два выхода с контролем 10.2 … 28.0 В, 1.0 А, один выход с контролем 380 В, два RS-485, 7 ШС, U-шс.26.5...27.5 В, IP54, t-раб.-30...+50°С, 1200 500 350 мм, 70 кг | 307495.00 руб. | звоните | звоните
ШКП-110RS | 442-454 | Блок контрольно-пусковой, количество управляемых двигателей-1, U-пит.380 В, I-коммут.225 А, P-двиг.75...110 кВт, тип автоматического выключателя-3P 250, два выхода с контролем 10.2 … 28.0 В, 1.0 А, один выход с контролем 380 В, два RS-485, 7 ШС, U-шс.26.5...27.5 В, IP54, t-раб.-30...+50°С, 650 500 240 мм, 40 кг | 95712.00 руб. | звоните | звоните
ШКП-18RS (М) | 442-457 | Блок контрольно-пусковой, количество управляемых двигателей-1, U-пит.380 В, I-коммут.40 А, P-двиг.1...18 кВт, тип автоматического выключателя-3P 50 х-ка D без теплозащиты, два выхода с контролем 10.2 … 28.0 В, 1.0 А, один выход с контролем 380 В, два RS-485, 7 ШС, U-шс.26.5...27.5 В, IP54, t-раб.-30...+50°С, 600 400 240 мм, 20 кг | 34460.00 руб. | звоните | звоните
ШКП-250RS с УПП | 442-458 | Блок контрольно-пусковой с устройством плавного пуска Sirius 3RW40, количество управляемых двигателей-1, U-пит.380 В, I-коммут.437 А, P-двиг.110...250 кВт, тип автоматического выключателя-3P 500, два выхода с контролем 10.2 … 28.0 В, 1.0 А, один выход с контролем 380 В, два RS-485, 7 ШС, U-шс.26.5...27.5 В, IP54, t-раб.-30...+50°С, 1200 500 350 мм, 70 кг | 655375.00 руб. | звоните | звоните
ШКП-30RS с УПП | 442-461 | Блок контрольно-пусковой с устройством плавного пуска Sirius 3RW40, количество управляемых двигателей-1, U-пит.380 В, I-коммут.63 А, P-двиг.4...30 кВт, тип автоматического выключателя-3P 80 х-ка D, два выхода с контролем 10.2 … 28.0 В, 1.0 А, один выход с контролем 380 В, два RS-485, 7 ШС, U-шс.26.5...27.5 В, IP54, t-раб.-30...+50°С, 600 400 240 мм, 20 кг | 151848.00 руб. | звоните | звоните
ШКП-30RS (М) | 442-460 | Блок контрольно-пусковой, количество управляемых двигателей-1, U-пит.380 В, I-коммут.63 А, P-двиг.1...30 кВт, тип автоматического выключателя-3P 63 х-ка D без теплозащиты, два выхода с контролем 10.2 … 28.0 В, 1.0 А, один выход с контролем 380 В, два RS-485, 7 ШС, U-шс.26.5...27.5 В, IP54, t-раб.-30...+50°С, 600 400 240 мм, 20 кг | 38419.00 руб. | звоните | звоните
ШКП-30RS | 442-459 | Блок контрольно-пусковой, количество управляемых двигателей-1, U-пит.380 В, I-коммут.63 А, P-двиг.1...30 кВт, тип автоматического выключателя-3P 80 х-ка D, два выхода с контролем 10.2 … 28.0 В, 1.0 А, один выход с контролем 380 В, два RS-485, 7 ШС, U-шс.26.5...27.5 В, IP54, t-раб.-30...+50°С, 600 400 240 мм, 20 кг | 37814.00 руб. | звоните | звоните
ШКП-110 с УПП | 415-110 | Шкаф контрольно-пусковой с устройством плавного пуска 3RW40736BB44 настенный, навесной, 4 индикатора, два ввода питания, U-пит.380В (3-х фазное), P-потр.50Вт, I-коммут.230А (номин.), Рдвиг.30...132кВт, t-раб.-30...+50°C, 1000х500х350 мм, 70кг | 283285.00 руб. | звоните | звоните
ШКП-45 | 406-063 | Шкаф контрольно-пусковой настенный, навесной, 4 индикатора, Uпит.380В(3-х фазное), Pпотр.30Вт, Iкоммут.100А(номин.), Pдвиг.45кВт, IP30, tраб.-30...+50град. С, 600х400х240мм, 30кг | 55512.00 руб. | звоните | звоните
ШКП-45 (IP54) | 415-107 | Шкаф контрольно-пусковой настенный, навесной, 4 индикатора, Uпит.380В(3-х фазное), Pпотр.30Вт, Iкоммут.100А(номин.), Pдвиг.45кВт, IP54, tраб.-30...+50°С, 600х400х240мм, 30кг | 60278.00 руб. | звоните | звоните
ШКП-4 | 399-081 | Шкаф контрольно-пусковой настенный, навесной, 4 индикатора, Uпит.380В(3-х фазное), Pпотр.30Вт, Iкоммут.10А(номин.), Pдвиг.4кВт, IP30, tраб.-30...+50град. С, 400х400х170мм, 20кг | 24598.00 руб. | звоните | звоните
ШКП-110 | 407-290 | Шкаф контрольно-пусковой настенный, навесной, 4 индикатора, Uпит.380В(3-х фазное), Pпотр.30Вт, Iкоммут.250А(номин.), Pдвиг.110кВт, IP30, tраб.-30...+50°С, 600х400х240мм, 30кг | 91229.00 руб. | звоните | звоните
ШКП-45RS (М) | 468-699 | Блок контрольно-пусковой, количество управляемых двигателей-1, U-пит.380 В, I-коммут.125 А, P-двиг.30...45 кВт, тип автоматического выключателя-3P 125 без теплозащиты, два выхода с контролем 10.2 … 28.0 В, 1.0 А, один выход с контролем 380 В, два RS-485, 7 ШС, U-шс.26.5...27.5 В, IP54, t-раб.-30...+50°С, 650 500 240 мм, 40 кг | 62658.00 руб. | звоните | звоните
ШКП-4RS с УПП (М) | 468-700 | Блок контрольно-пусковой с устройством плавного пуска Sirius 3RW40, количество управляемых двигателей-1, U-пит.380 В, I-коммут.10 А, P-двиг.1...4 кВт, тип автоматического выключателя-3P 10 х-ка D без теплозащиты, два выхода с контролем 10.2 … 28.0 В, 1.0 А, один выход с контролем 380 В, два RS-485, 7 ШС, U-шс.26.5...27.5 В, IP54, t-раб.-30...+50°С, 600 400 240 мм, 20 кг | 86262.00 руб. | звоните | звоните
ШКП-75 | 407-289 | Шкаф контрольно-пусковой настенный, навесной, 4 индикатора, Uпит.380В(3-х фазное), Pпотр.30Вт, Iкоммут.160А(номин.), Pдвиг.75кВт, IP30, tраб.-30...+50°С, 600х400х240мм, 30кг | 71412.00 руб. | звоните | звоните
ШКП-75 (IP54) | 415-108 | Шкаф контрольно-пусковой настенный, навесной, 4 индикатора, Uпит.380В(3-х фазное), Pпотр.30Вт, Iкоммут.160А(номин.), Pдвиг.75кВт, IP54, tраб.-30...+50°С, 600х400х240мм, 30кг | 76715.00 руб. | звоните | звоните
ШКП-75RS (М) | 468-701 | Блок контрольно-пусковой, количество управляемых двигателей-1, U-пит.380 В, I-коммут.185 А, P-двиг.45...75 кВт, тип автоматического выключателя-3P 160 без теплозащиты, два выхода с контролем 10.2 … 28.0 В, 1.0 А, один выход с контролем 380 В, два RS-485, 7 ШС, U-шс.26.5...27.5 В, IP54, t-раб.-30...+50°С, 650 500 240 мм, 40 кг | 78223.00 руб. | звоните | звоните
ШКП-4 (IP54) | 415-102 | Шкаф контрольно-пусковой настенный, навесной, 4 индикатора, Uпит.380В(3-х фазное), Pпотр.30Вт, Iкоммут.10А(номин.), Pдвиг.4кВт, IP54, tраб.-30...+50°С, 400х400х170мм, 20кг | 28604.00 руб. | звоните | звоните
ШКП-250 | 418-255 | Шкаф контрольно-пусковой настенный, навесной, 4 индикатора, U-пит.380В (3-х фазное), P-потр.50Вт, I-коммут.432А (номин.), Рдвиг.110...250кВт, IP54, t-раб.-30...+50°C, 1000х500х350 мм, 70кг | 655375.00 руб. | звоните | звоните
ШКП-18 (IP54) | 415-104 | Шкаф контрольно-пусковой настенный, навесной, 4 индикатора, Uпит.380В(3-х фазное), Pпотр.40Вт, Iкоммут.40А(номин.), Pдвиг.18кВт, IP54, tраб.-30...+50°С, 400х400х170мм, 20кг | 30439.00 руб. | звоните | звоните
ШКП-30 (IP54) | 415-105 | Шкаф контрольно-пусковой настенный, навесной, 4 индикатора, Uпит.380В(3-х фазное), Pпотр.30Вт, Iкоммут.63А(номин.), Pдвиг.30кВт, IP54, tраб.-30...+50°С, 400х400х170мм, 20кг | 41834.00 руб. | звоните | звоните
ШКП-30 с УПП | 415-106 | Шкаф контрольно-пусковой с устройством плавного пуска Siemens 3RW4037 настенный, навесной, 4 индикатора, два ввода питания, Uпит.380В(3-х фазное), Pпотр.50Вт, Iкоммут.63А(номин.), Pдвиг.30кВт, tраб.-10...+50°С, 600х400х240 мм, 20кг | 138467.00 руб. | звоните | звоните
ШКП-18 | 399-082 | Шкаф контрольно-пусковой настенный, навесной, 4 индикатора, Uпит.380В(3-х фазное), Pпотр.40Вт, Iкоммут.40А(номин.), Pдвиг.18кВт, IP30, tраб.-30...+50°С, 400х400х170мм, 20кг | 26296.00 руб. | звоните | звоните
ШКП-30 | 407-288 | Шкаф контрольно-пусковой настенный, навесной, 4 индикатора, Uпит.380В(3-х фазное), Pпотр.30Вт, Iкоммут.63А(номин.), Pдвиг.30кВт, IP30, tраб.-30...+50°С, 400х400х170мм, 20кг | 37840.00 руб. | звоните | звоните
Шкафы ввода резерва производства Болид
ШВР-250 | 418-253 | Шкаф ввода резерва, два ввода, входное напряжение 380 В, номинальный коммутируемый ток 500 А, потребляемая мощность 30 Вт, два контрольных реле, степень защиты оболочкой IP54, диапазон рабочих температур -30…+55°С, габаритные размеры 900 800 280 мм | 218687.00 руб. | звоните | звоните
ШВР-30 | 418-254 | Шкаф ввода резерва, два ввода, входное напряжение 380 В, номинальный коммутируемый ток 65 А, потребляемая мощность 30 Вт, два контрольных реле, степень защиты оболочкой IP54, диапазон рабочих температур -30…+55°С, габаритные размеры 500 400 200 мм | 63835.00 руб. | звоните | звоните
ШВР-110 | 418-252 | Шкаф ввода резерва, два ввода, входное напряжение 380 В, номинальный коммутируемый ток 225 А, потребляемая мощность 30 Вт, два контрольных реле, степень защиты оболочкой IP54, диапазон рабочих температур -30…+55°С, габаритные размеры 700 600 240 мм | 93694.00 руб. | звоните | звоните
Автоматизированная система контроля и учёта энергоресурсов Ресурс (Болид) производства Болид
АРМ Ресурс плюс 1000 | 418-216 | Обеспечивает увеличение количества счетчиков в АРМ Ресурс на 1000 единиц. Требует обязательного наличия USB-ключа защиты АРМ Ресурс исп. 10 | 263721.00 руб. | звоните | звоните
С2000-АСР8 | 412-485 | Адресный контроллер на восемь входов для счетчиков воды, электроэнергии, газа с импульсным выходом. Питается от двухпроводной линии, передает состояние счетчиков через «С2000-КДЛ» на АРМ "Ресурс" | 2535.00 руб. | звоните | звоните
С2000-АСР2 | 078-097 | Адресный контроллер для счетчиков воды, электроэнергии, газа с импульсным выходом. Питается от двухпроводной линии, передает состояние счетчиков через С2000-КДЛ на пульт С2000 или АРМ | 1130.00 руб. | звоните | звоните
АРМ Ресурс плюс 100 | 418-215 | Обеспечивает увеличение количества счетчиков в АРМ Ресурс на 100 единиц. Требует обязательного наличия USB-ключа защиты АРМ Ресурс исп. 10 | 26359.00 руб. | звоните | звоните
Релейные усилители производства Болид
УК-ВК исп. 11 | 415-378 | УК-ВК исп. 11 Релейный усилитель на один канал с креплением на DIN рейку; контакты на замыкание; U-упр.12 В; I-упр.40 мА; U-коммут. до 250 В; I-коммут.до 5 А; IP30; t-раб.-30...+50°С; 102х107х39 мм | 932.00 руб. | звоните | звоните
УК-ВК исп. 10 | 415-377 | УК-ВК исп. 10 Релейный усилитель на два канала с креплением на DIN рейку; контакты на замыкание; U-упр.12 В; I-упр.40 мА; U-коммут. до 250 В; I-коммут.до 5 А; IP30; t-раб.-30...+50°С; 102х107х39 мм | 1174.00 руб. | звоните | звоните
УК-ВК/06 | 400-613 | Релейный усилитель на два канала, для управления светофором (с С2000-2), а также коммутации исполнительных устройств (ламп, сирен, и других) | 930.00 руб. | звоните | звоните
УК-ВК исп. 12 | 415-379 | УК-ВК исп. 12 Релейный усилитель на два канала с креплением на DIN рейку; контакты на переключение; U-упр.12 В; I-упр.40 мА; U-коммут. до 250 В; I-коммут.до 10 А; IP30; t-раб.-30...+50°С; 102х107х39 мм | 1174.00 руб. | звоните | звоните
УК-ВК исп. 13 | 415-380 | УК-ВК исп. 13 Релейный усилитель на один канал с креплением на DIN рейку; контакты на переключение; U-упр.12 В; I-упр.40 мА; U-коммут. до 250 В; I-коммут.до 10 А; IP30; t-раб.-30...+50°С; 102х107х39 мм | 932.00 руб. | звоните | звоните
УК-ВК исп. 14 | 415-169 | Релейный усилитель на два канала с креплением на DIN рейку; контакты на переключение; U-упр.24 В; I-упр.20 мА; U-коммут. до 250 В; I-коммут.до 10 А; IP30; t-раб.-30...+50°С; 102х107х39 мм | 1174.00 руб. | звоните | звоните
УК-ВК исп. 15 | 415-381 | Релейный усилитель на один канал с креплением на DIN рейку; контакты на переключение; U-упр.24 В; I-упр.20 мА; U-коммут. до 250 В; I-коммут.до 10 А; IP30; t-раб.-30...+50°С; 102х107х39 мм | 932.00 руб. | звоните | звоните
Адресно-пороговая подсистема на основе СИГНАЛ-10 производства Болид
ИПР 513-3ПАМ | 405-238 | Извещатель пожарный ручной адресный. До 10 извещателей в шлейфе Сигнал-10 | 867.00 руб. | звоните | звоните
С2000-ИП-ПА-03 | 405-227 | Извещатель пожарный тепловой адресный максимально-дифференциальный. До 10 извещателей в шлейфе Сигнал-10 | 1111.00 руб. | звоните | звоните
ДИП-34ПА исп.03 | 400-614 | ДИП-34ПА-03 (ДИП-34ПА исп.03) Дымовой оптико-электронный пожарный извещатель, адресно-пороговый. Адресный режим - с прибором Сигнал-10 (до 100 шт), пороговый - с Сигнал-20М, Сигнал-20П, С2000-4. | 1261.00 руб. | звоните | звоните
Сигнал-10 2хRS-485 | 458-198 | ППКОП 10ШС, Uшс.19...22В, Iшс.3мА(1.2мА для типа ШС тип 2: пожарный комбинированный однопороговый), Uпит.10.2...28В, Iпотр.до 410мА, 2 выхода СК (=170В/0,1А или ~130В/0,1А), 2 контрол.вых.ОК (=28В/1А), 2 независимые линии RS-485, автономный режим работы или в составе ИСО Орион, управление ТМ (до 85 ключей) или с пульта С2000М, програм.с комп., IP40, t-раб.-30...+50°С, габ.размеры 156х107х35 мм | 4075.00 руб. | звоните | звоните
Сигнал-10 | 088-054 | Для автономной работы и в составе системы "Орион". 10 шлейфов, контроль цепей "Лампа" и "Сирена", управление от брелков Touch Memory (90 ключей) или интерфейса RS-485, 5 выходных реле. От минус 30 до +50град. С. | 3714.00 руб. | звоните | звоните
Адресно-аналоговая система на основе С2000-КДЛ производства Болид
УДП 513-3АМ | 419-870 | Устройство дистанционного пуска адресное для С2000-КДЛ со встроен.изолятором КЗ, ПУСК ПОЖАРОТУШЕНИЯ, желтого цвета, с устройством индикации, до 40 УДП к С2000-КДЛ U-пит. 8…11 В, I-потр. в дежурном режиме 0,6 мА, I-потр. при КЗ 3 мА, IP41, t-раб. -30...+55°С, габаритные размеры 94х94х54 мм | 1078.00 руб. | звоните | звоните
УДП 513-3АМ исп.02 | 419-871 | Устройство дистанционного пуска адресное для С2000-КДЛ со встроен.изолятором КЗ, ПУСК ДЫМОУДАЛЕНИЯ, оранжевого цвета, с устройством индикации, до 40 УДП к С2000-КДЛ U-пит. 8…11 В, I-потр. в дежурном режиме 0,6 мА, I-потр. при КЗ 3 мА, IP41, t-раб. -30...+55°С, габаритные размеры 94х94х54 мм | 1078.00 руб. | звоните | звоните
С2000-Спектрон-512-Exd-М-ИПР | 424-067 | Извещатель пожарный ручной взрывозащищенный адресный, 1ExdIICT6, для работы с С2000-КДЛ; IP68,t-раб.-40...+65°С. Корпус из алюминиевого сплава. | 16899.00 руб. | звоните | звоните
С2000-Спектрон-512-Exd-М-УДП-01 | 424-068 | Устройство дистанционного пуска взрывозащищенное адресное, 1ExdIICT6, для работы с С2000-КДЛ; IP68,t-раб.-40...+65°С. Корпус из алюминиевого сплава. | 17985.00 руб. | звоните | звоните
ИПР 513-3АМ исп.01 IP67 | 427-968 | Извещатель пожарный ручной адресный для работы с С2000-КДЛ, встроенный БРИЗ; U-пит.8…11 В (по ДПЛС), I-потр.3 мА; IP67; t-раб.-30…+55°С, 114х114х80 мм | 3814.00 руб. | звоните | звоните
С2000-ИПДЛ исп.80 | 419-869 | Извещатель пожарный линейный однопозиционный адресно-аналоговый для работы с С2000-КДЛ, дальность 20...80 м., t-раб.-30...+50°С | 20592.00 руб. | звоните | звоните
С2000-ИПДЛ исп.60 | 419-868 | Извещатель пожарный линейный однопозиционный адресно-аналоговый для работы с С2000-КДЛ, дальность 5...60 м., t-раб.-30...+50°С | 18739.00 руб. | звоните | звоните
С2000-ВТ исп.01 | 419-865 | Адресный измеритель температур и влажности для работы с С2000-КДЛ; диапазон измеряемых температур -30…+50°С, диапазон измеряемой влажности 0…100%; IP41, t-раб.-30…+55°С; 55 10 8 мм | 1423.00 руб. | звоните | звоните
С2000-ИПДЛ исп.100 | 419-866 | Извещатель пожарный линейный однопозиционный адресно-аналоговый для работы с С2000-КДЛ, дальность 25...100 м., t-раб.-30...+50°С | 23887.00 руб. | звоните | звоните
С2000-Спектрон-807-Ехм-М | 479-657 | Извещатель пожарный пламени многодиапазонный (3-ИК) адресный взрывозащищенный для работы с контроллером двухпроводной линии связи С2000-КДЛ, С2000-КДЛ-2И, С2000-КДЛ-2И исп.01 или С2000-КДЛ-С в составе интегрированной системы охраны Орион через С2000-Спектрон-ИБ, для внутренней и внешней установки, PB Ex mb I Mb X/1Ex mb IIC T6 Gb X/Ex mb IIIC T85o C Db X, угол обзора 90°, спектральная чувствительность 3900/4300/5000 нм, U-пит.8…11 В (по ДПЛС), I-потр.1 мА, IP66/IP68, t-раб.-40…75°C, 135х110х105 мм, 0.8 кг. Корпус из оцинкованной стали. | 48548.00 руб. | звоните | звоните
С2000-ИПДЛ исп.120 | 419-867 | Извещатель пожарный линейный однопозиционный адресно-аналоговый для работы с С2000-КДЛ, дальность 30...120 м., t-раб.-30...+50°С | 30383.00 руб. | звоните | звоните
С2000-Спектрон-ИБ | 418-249 | Барьер искрозащитный. Корпус из пластика, защита оболочки IP42. Питается по двухпроводной линии от «С2000-КДЛ», от -40 до +60 °С | 7102.00 руб. | звоните | звоните
ДИП-34А-03 | 095-004 | (ИП-212-34А) Извещатель пожарный дымовой адресно-аналоговый | 1436.00 руб. | звоните | звоните
БРИЗ-EXD-Н-Т | 479-737 | Блок разветвительно-изолирующий взрывозащищённый (PВ Ex db I Mb/1Ex db IIC T6 Gb Ex tb IIIC T85°C Db) для изолирования короткозамкнутых участков ДПЛС с последующим автоматическим восстановлением после устранения короткого замыкания, питание по ДПЛС, I-деж. 200 мкА, I-сраб. 6 мА, климатическое исполнение ОМ1, IP68, t-раб. -40...+65°C, габ.размеры 140х77 мм, вес 2.7 кг, корпус из нерж.стали | 25759.00 руб. | звоните | звоните
УДП 513-3АМ исп.01 | 424-075 | Устройство дистанционного пуска адресное для работы с С2000-КД; дополнительный выход "СК" (НР/НЗ), U-коммут.30 В, I-коммут.2 А; U-пит.8...11 В (по ДПЛС), I-потр.500 мкА; IP20, t-раб.-30...+50°С, 94х94х54 мм | 1078.00 руб. | звоните | звоните
С2000-БОС | 488-306 | Оповещатель пожарный комбинированный, свето-звуковой, адресный, с встроенным изолятором короткого замыкания, для работы под управлением контроллеров С2000-КДЛ, С2000-КДЛ-2И, С2000-КДЛ-2И исп.01, С2000-КДЛ-С совместно с извещателями ДИП-34А-03, ДИП-34А-04, ДИП-34А-05, С2000-ИП-03, С2000-ИПГ, уровень звукового давления 85 дБ, U-пит.8…11 В (адресной части), U-пит.12…28 В (исполнительной части), I-потр.600 мкА (адресной части), I-деж.1.1 мА (исполнительной части), I-max.60 мА (исполнительной части), IP41, t-раб.-20…+55°C, 100х62 мм | 2359.00 руб. | звоните | звоните
С2000-В | 078-099 | Адресный охранный извещатель для защиты стен, деревянных конструкций, сейфов и т.п. от взлома. Контролируемая площадь - до 12 кв м. Питается по двухпроводной линии от С2000-КДЛ. От минус 10 до +50°С | 1797.00 руб. | звоните | звоните
С2000-СМК исп.05 | 426-442 | Извещатель охранный точечный магнито-контактный адресный для работы с С2000-КДЛ; IP40, t-раб.-30...+50°С, 71х13х9 мм. Длина подсоединительных проводов-1,5 м. | 605.00 руб. | звоните | звоните
С2000-Спектрон-512-Exd-Н-УДП-03 | 424-074 | Устройство дистанционного пуска взрывозащищенное адресное, PB ExdI/IExdIICT6, для работы с С2000-КДЛ; IP68,t-раб.-40...+65°С. Корпус из нержавеющей стали. | 26695.00 руб. | звоните | звоните
С2000-Спектрон-512-Exd-М-УДП-02 | 424-069 | Устройство дистанционного пуска взрывозащищенное адресное, 1ExdIICT6, для работы с С2000-КДЛ; IP68,t-раб.-40...+65°С. Корпус из алюминиевого сплава. | 17985.00 руб. | звоните | звоните
С2000-Спектрон-512-Exd-Н-УДП-01 | 424-072 | Устройство дистанционного пуска взрывозащищенное адресное, PB ExdI/IExdIICT6, для работы с С2000-КДЛ; IP68,t-раб.-40...+65°С. Корпус из нержавеющей стали. | 26695.00 руб. | звоните | звоните
С2000-Спектрон-512-Exd-М-УДП-03 | 424-070 | Устройство дистанционного пуска взрывозащищенное адресное, 1ExdIICT6, для работы с С2000-КДЛ; IP68,t-раб.-40...+65°С. Корпус из алюминиевого сплава. | 17985.00 руб. | звоните | звоните
С2000-Спектрон-807-Ехм | 479-656 | Извещатель пожарный пламени многодиапазонный (3-ИК) адресный взрывозащищенный для работы с контроллером двухпроводной линии связи С2000-КДЛ, С2000-КДЛ-2И, С2000-КДЛ-2И исп.01 или С2000-КДЛ-С в составе интегрированной системы охраны Орион через С2000-Спектрон-ИБ, для внутренней установки, PB Ex mb I Mb X/1Ex mb IIC T6 Gb X/Ex mb IIIC T85o C Db X, угол обзора 90°, спектральная чувствительность 3900/4300/5000 нм, U-пит.8…11 В (по ДПЛС), I-потр.1 мА, IP66/IP68, t-раб.-40…75°C, 158х84х78 мм, 0.5 кг. Корпус из ABS-пластика | 44404.00 руб. | звоните | звоните
С2000-Спектрон-512-Exd-Н-УДП-02 | 424-073 | Устройство дистанционного пуска взрывозащищенное адресное, PB ExdI/IExdIICT6, для работы с С2000-КДЛ; IP68,t-раб.-40...+65°С. Корпус из нержавеющей стали. | 26695.00 руб. | звоните | звоните
С2000-СМК исп.06 | 426-443 | Извещатель охранный точечный магнито-контактный адресный для работы с С2000-КДЛ для металлических конструкций; IP40, t-раб.-30...+50°С, 71х13х9 мм. Длина подсоединительных проводов-0,2 м. | 607.00 руб. | звоните | звоните
С2000-СМК исп.07 | 426-444 | Извещатель охранный точечный магнито-контактный адресный для работы с С2000-КДЛ для металлических конструкций; IP40, t-раб.-30...+50°С, 71х13х9 мм. Длина подсоединительных проводов-1,5 м. | 662.00 руб. | звоните | звоните
БРИЗ-Exd-А-Т | 479-736 | Блок разветвительно-изолирующий взрывозащищенный 1Exdb IIC T6 Ga/Ex tb IIIC T85 °C Db, Применяется с целью изолирования короткозамкнутых участков ДПЛС с последующим автоматическим восстановлением после устранения короткого замыкания. Устанавливается в различных закрытых помещениях и открытых площадках с взрывоопасными зонами 1, 2, 21, 22. | 9573.00 руб. | звоните | звоните
С2000-Спектрон-807-Ехм-Н | 479-658 | Извещатель пожарный пламени многодиапазонный (3-ИК) адресный взрывозащищенный для работы с контроллером двухпроводной линии связи С2000-КДЛ, С2000-КДЛ-2И, С2000-КДЛ-2И исп.01 или С2000-КДЛ-С в составе интегрированной системы охраны Орион через С2000-Спектрон-ИБ, для внутренней и внешней установки, PB Ex mb I Mb X/1Ex mb IIC T6 Gb X/Ex mb IIIC T85o C Db X, угол обзора 90°, спектральная чувствительность 3900/4300/5000 нм, U-пит.8…11 В (по ДПЛС), I-потр.1 мА, IP66/IP68, t-раб.-40…75°C, 135х110х105 мм, 0.8 кг. Корпус из нержавеющей стали. | 51892.00 руб. | звоните | звоните
БРИЗ | 078-014 | Блок разветвительно-изолирующий. Обеспечивает изоляцию короткозамкнутого участка двухпроводной линии связи контроллера С2000-КДЛ с последующим автоматическим восстановлением после устранения неисправности | 677.00 руб. | звоните | звоните
С2000-СТ исп.02 | 078-074 | Акустический адресный охранный извещатель. Двухполосный. На стекло толщиной от 2,5 до8 мм. Дальность 6 м. Питание по двухпроводной линии от «С2000-КДЛ». От минус 10 до +45°С. | 1498.00 руб. | звоните | звоните
БРИЗ-Exi | 484-790 | Блок разветвительно-изолирующий с видом взрывозащиты искробезопасная цепь. Обеспечивает изоляцию короткозамкнутого участка двухпроводной линии связи контроллера С2000-КДЛ с последующим автоматическим восстановлением после устранения неисправности. Подключается к С2000-КДЛ через барьер искрозащищенный С2000-Барьер-Exi или С2000-Спектрон-ИБ | 1483.00 руб. | звоните | звоните
С2000-КТ исп.01 | 483-804 | Кнопка тревожная адресная для работы с контроллером С2000-КДЛ и С2000-КДЛ-2И, тампер, U-пит.8…11 В (по ДПЛС), I-потр.0.5 мА, IP30, t-раб.-30…+55°C, 100х55х28 мм | 1085.00 руб. | звоните | звоните
С2000-АР1 исп.02 | 078-054 | Адресный расширитель. Размещается внутри охранного извещателя, питается от двухпроводной линии, передает состояние контактов сигнального реле и датчика вскрытия корпуса через «С2000-КДЛ» на пульт «С2000» или ЭВМ | 740.00 руб. | звоните | звоните
ИПР 513-3АМ-С | 484-796 | Извещатель пожарный ручной адресный со встроенным БРИЗ, U-пит. по ДПЛС 8…11 В, I-потр. 0.5 мА, IP40, t-раб.-50…+55°C, 95х91х34 мм | 1167.00 руб. | звоните | звоните
УДП 513-3АМ-С | 484-797 | Устройство дистанционного пуска адресное со встроенным БРИЗ, U-пит. по ДПЛС 8…11 В, I-потр. 0.5 мА, IP40, t-раб.-50…+55°C, 95х91х34 мм | 1239.00 руб. | звоните | звоните
С2000-СП4/220 исп.02 | 483-665 | Блок сигнально-пусковой с встроенным изолятором короткого замыкания ДПЛС для управления приводами малой мощности, 2 релейных вых.с контрол., U-коммут.250 В, I-коммут.500 мА, 2 контролируемых концевых выключателя, U-пит.8…12 В (по ДПЛС), I-потр.1.5 мА, IP40, t-раб.-30…+55°C, 106х109х42 мм | 2619.00 руб. | звоните | звоните
С2000-Спектрон-512-Exd-Н-ИПР | 424-071 | Извещатель пожарный ручной взрывозащищенный адресный, PB ExdI/IExdIICT6, для работы с С2000-КДЛ; IP68,t-раб.-40...+65°С. Корпус из нержавеющей стали. | 26620.00 руб. | звоните | звоните
С2000-Спектрон-807-Exi-Н | 474-699 | Извещатель пожарный пламени многодиапазонный (3-ИК) адресный взрывозащищенный для работы с контроллером двухпроводной линии связи С2000-КДЛ, С2000-КДЛ-2И, С2000-КДЛ-2И исп.01 или С2000-КДЛ-С в составе интегрированной системы охраны Орион через С2000-Спектрон-ИБ, для внутренней и внешней установки, PO Ex ia I Ma X/0Ex ia IIC T6 Ga X/Ex ia IIIC T85o C Da X, угол обзора 90°, спектральная чувствительность 3900/4300/5000 нм, U-пит.8…11 В (по ДПЛС), I-потр.1 мА, IP66/IP68, t-раб.-40…75°C, 135х110х105 мм, 0.8 кг. Корпус из нержавеющей стали. | 51892.00 руб. | звоните | звоните
БРИЗ-Т | 451-405 | Блок разветвительно-изолирующий для использования в двухпроводной линии связи с автоматическим восстановлением после устранения короткого замыкания, U-пит.6...12 В (по ДПЛС), I-потр.200 мкА, IP20, t-раб.-30...+55°С, 56 38 20 мм | 677.00 руб. | звоните | звоните
С2000-БИ в.3.хх | 451-400 | Блок индикации для работы в составе ИСО Орион, 60 индикаторов состояния разделов, 6 одноцветных индикаторов тревог и неисправностей, 1 индикатор состояния питания блока, 1 индикатор состояния связи блока с сетевым контролером, 1 индикатор наличия системной ошибки блока, 1 индикатор отключения звука, две линии RS-485, порт подключения TouchMemory, U-пит.10.2...28.4 В, I-потр.200 мА (max), IP20, t-раб.-30...+50°С, 340х170х27 мм | 8101.00 руб. | звоните | звоните
С2000-БИ исп.02 в.3.хх | 450-934 | Блок индикации для работы в составе ИСО Орион, 60 индикаторов состояния разделов, 6 одноцветных индикаторов тревог и неисправностей, 1 индикатор состояния блока, 1 индикатор состояния связи блока с сетевым контролером, 1 индикатор наличия системной ошибки блока, 1 индикатор отключения звука, 1 индикатор состояния доступа к управлению разделами, две линии RS-485, встроенный считыватель TouchMemory, U-пит.10.2...28.4 В, I-потр.200 мА (max), IP20, t-раб.-30...+50°С, 340х170х27 мм | 8101.00 руб. | звоните | звоните
С2000-БКИ в.3.хх | 450-938 | Блок индикации и управления для работы в составе ИСО Орион, 60 индикаторов состояния разделов, 6 одноцветных индикаторов тревог и неисправностей, 1 индикатор состояния блока, 1 индикатор состояния связи блока с сетевым контролером, 1 индикатор наличия системной ошибки блока, 1 индикатор отключения звука, 1 индикатор состояния доступа к управлению разделами, две линии RS-485, встроенный считыватель TouchMemory, U-пит.10.2...28.4 В, I-потр.200 мА (max), IP20, t-раб.-30...+50°С, 340х170х27 мм | 8101.00 руб. | звоните | звоните
С2000-СП2 | 078-073 | Адресный релейный блок на два реле. Питается от «С2000-КДЛ». Управление реле от пульта «С2000» или от «С2000-КДЛ». | 1998.00 руб. | звоните | звоните
С2000-КДЛ-С | 439-841 | Контроллер двухпроводной линии связи для работы в приборе Сириус, до 127 адресных устройств, I-потр.180 мА (max) при питании от Сириус, t-раб.-30...+50°С, 80 93 23 мм | 3632.00 руб. | звоните | звоните
С2000-Спектрон-608-Exi | 418-248 | Извещатель пламени ИК/УФ адресный. Чувствительность к ТП5 - 30 м, ТП6 - 12 м. Корпус из пластика, защита оболочки IP68. Маркировка взрывозащиты 0ExiaIICT4 X. Питается по двухпроводной линии от «С2000-КДЛ» через барьер искрозащитный С2000-Спектрон-ИБ, от -40 до +55 °С | 36878.00 руб. | звоните | звоните
С2000-КДЛ-2И исп.01 | 438-704 | Контроллер адресной двухпроводной подсистемы передачи извещений СПИ-2000А с гальванической развязкой, до 127 устройств, Uпит.10.2...28.4 В, Iпотр. 160 мА (макс.), вход ТМ (до 512 ключей), буфер событий 512 событий, два RS-485, IP40, tраб.-30...+55°С, 156 107 39 мм | 5285.00 руб. | звоните | звоните
С2000-СТ исп.04 | 442-472 | Извещатель охранный поверхностный звуковой адресный для работы с С2000-КДЛ/-2И с функцией анти-маскирования и самотестирования, интеллектуальный алгоритм обнаружения, дальность обнаружения разрушения стекла толщиной 2.5...8 мм Максимальная рабочая дальность действия: не менее 6 м | 1538.00 руб. | звоните | звоните
С2000-ИПДЛ-Д | 451-406 | Извещатель пожарный дымовой оптико-электронный линейный двухпозиционный адресный для работы в составе ИСО Орион с контроллерами С2000-КДЛ или С2000-КДЛ-2И, дальность 7...140 м, порог срабатывания выбирает, U-пит.7...11 В (по линии ДПЛС), I-потр.3 мА, IP40, t-раб.-30...+55°С, 160 130 100 мм. В комплекте с УВ-ПРМ-ПРД-Б. | 20592.00 руб. | звоните | звоните
С2000-СП4/24 исп.01 | 451-408 | Блок сигнально-пусковой с встроенным изолятором короткого замыкания ДПЛС, 2 релейных вых.с контрол., U-коммут.10,2...28,4В, I-коммут.3А, 3 контр.зоны, питание по ДПЛС, тампер, IP20, t-раб.-30...+55°C, 156х107х39 мм | 3657.00 руб. | звоните | звоните
С2000-ПТ (2xRS-485) | 467-811 | Блок индикации системы пожаротушения для работы в системе ИСО Орион, 45 индикаторов состояния 5 направлений пожаротушения, 5 семисегментных индикатора задержки пуска, две линии RS-485, встроенный считыватель TouchMemory, U-пит. 10.2...28.4 В, два входа питания, IP20, t-раб.-30...+50°С, 340 170 27 мм | 8101.00 руб. | звоните | звоните
С2000-КДЛ | 078-064 | Контроль по двухпроводной линии до 127 извещателей (зон, шлейфов) с питанием от этой линии, управление от пульта «С2000» или ЭВМ по интерфейсу RS-485 | 4039.00 руб. | звоните | звоните
БРИЗ-Exd-A | 468-678 | Блок разветвительно-изолирующий взрывозащищенный 1Ex db IIC T6 Gb/Ex tb IIIC T85oC Db / PВ Ex db I X/1Ex db IIC T6 Gb, U-пит.6...12 В (ДПЛС), I-потр.40 мкА (деж.), IP68, t-раб.-40...+65°С, 140х77 мм, 0.95 кг. Корпус из алюминиевого сплава АК9. Без кабельных вводов. | 8187.00 руб. | звоните | звоните
БРИЗ-Exd-H | 468-679 | Блок разветвительно-изолирующий взрывозащищенный X/Ex tb IIIC T85oC Db X, U-пит.6...12 В (ДПЛС), I-потр.40 мкА (деж.), IP68, t-раб.-40...+65°С, 140х77 мм, 2.65 кг. Корпус из нержавеющей стали 12Х18Н10Т. Без кабельных вводов. | 22590.00 руб. | звоните | звоните
С2000-ПКР | 465-111 | Привод клапана реверсивный адресный для работы с прибором С2000-КДЛ со встроенным изолятором короткого замыкания; номинальный крутящий момент выходного вала 15 Н/м, угол поворота выходного вала 90°, время поворота 60 с, передающее звено на вал 12х12 мм; 2 входа питания, U-исп.230 В, P-потр.12 ВА (max); U-пит.8...12 В (по линии ДПЛС), I-потр.3.3 мА; IP54, t-раб.-30...+55°С, 170 102 62 мм | 8375.00 руб. | звоните | звоните
С2000-СП4/220 исп.01 | 453-297 | Блок сигнально-пусковой с встроенным изолятором короткого замыкания ДПЛС, 2 релейных вых.с контрол., U-коммут.220 В, I-коммут.3А, 3 контр.зоны, питание по ДПЛС, тампер, IP20, t-раб.-30...+55°C, 156х107х39 мм | 4394.00 руб. | звоните | звоните
С2000-ИП-03-Exi | 473-132 | Извещатель пожарный тепловой максимально-дифференциальный адресно-аналоговый взрывозащищённый 0Ex ia IIC T6 Ga, для работы С2000-КДЛ, С2000-КДЛ-2И, С2000-КДЛ-2И исп.01, С2000-КДЛ-С через С2000-Спектрон-ИБ или С2000-Барьер-Exi, t-сраб.+54°С, U-пит.8…11 В, I-потр.600 мкА, IP41, t-раб.-30…+55°С, 100х47 мм | 2499.00 руб. | звоните | звоните
ДИП-34А-03-Exi | 473-129 | Извещатель пожарный дымовой оптико-электронный адресно-аналоговый взрывозащищенный 0Ex ia IIC T6 Ga, для работы С2000-КДЛ, С2000-КДЛ-2И, С2000-КДЛ-2И исп.01, С2000-КДЛ-С через С2000-Спектрон-ИБ или С2000-Барьер-Exi, U-пит.8…11 В, I-потр.600 мкА, IP41, t-раб.-30…+55°С, 100х47 мм | 3295.00 руб. | звоните | звоните
С2000-СП2 исп.03 | 451-407 | Блок сигнально-пусковой адресный для С2000-КДЛ, 2 контр.выхода (U-вых.12...24В/3А), U-пит.10,2...28,4В, I-потр.60 мА, IP40, t-раб.-30...+55°С, габ.размер 102 107 39 мм. Встроенный изолятор короткого замыкания. | 2938.00 руб. | звоните | звоните
С2000-ИК исп.04 (без кронштейна) | 078-060 | Охранный объемный оптико-электронный адресный извещатель, дальность 10 м, от минус 30 до +50°С, питается по двухпроводной линии от «С2000-КДЛ», до 127 адресов (без кронштейна) | 1406.00 руб. | звоните | звоните
С2000-Грация исп.01 | 438-858 | Извещатель охранный оптико-электронный с объемной зоной обнаружения адресный, потолочный, высота установки до 2.5м, диаметр зоны обнаружения 12м, U-пит.8...10В (по ДПЛС), I-потр.1.4мА, IP41, t-раб.-30...+40°C, 38х90мм | 1498.00 руб. | звоните | звоните
С2000-ОСТ исп.18 (Человек влево) | 427-982 | Оповещатель световой табличный адресный для работы под управлением С2000-КДЛ; гальваническая развязка ДПЛС; U-пит.12...24 В; I-потр.25 мА(max); IP41; t-раб.-30...+55°С; 233х112х33 мм. Вариант надписи: исп.18-Человек влево | 1417.00 руб. | звоните | звоните
Кабель С-2000 ПЭВМ | 078-022 | Кабель С2000 к ПЭВМ | 627.00 руб. | звоните | звоните
С2000-ВТИ | 429-423 | Термогигрометр адресный для работы с приборами С2000-КДЛ и С2000-КДЛ2И; U-пит.7...11 В (по ДПЛС), U-пит.5...15 В (от внешнего источника питания), U-пит.3.6 В (от встроенного резервного источника ER14505), I-потр.500 мкА; t-изм.-10...+55°С, измерение влажности 0...100%; IP30, t-раб.-10...+55°С, 65х85х30 мм | 2434.00 руб. | звоните | звоните
С2000-Спектрон-807-Exi-М | 474-701 | Извещатель пожарный пламени многодиапазонный (3-ИК) адресный взрывозащищенный для работы с контроллером двухпроводной линии связи С2000-КДЛ, С2000-КДЛ-2И, С2000-КДЛ-2И исп.01 или С2000-КДЛ-С в составе интегрированной системы охраны Орион через С2000-Спектрон-ИБ, для внутренней и внешней установки, PO Ex ia I Ma X/0Ex ia IIC T6 Ga X/Ex ia IIIC T85o C Da X, угол обзора 90°, спектральная чувствительность 3900/4300/5000 нм, U-пит.8…11 В (по ДПЛС), I-потр.1 мА, IP66/IP68, t-раб.-40…75°C, 135х110х105 мм, 0.8 кг. Корпус из оцинкованной стали. | 48548.00 руб. | звоните | звоните
С2000-ОСТ исп.15 Безопасное место МГН | 427-980 | Оповещатель световой табличный адресный для работы под управлением С2000-КДЛ; гальваническая развязка ДПЛС; U-пит.12...24 В; I-потр.25 мА(max); IP41; t-раб.-30...+55°С; 233х112х33 мм. Вариант надписи: исп.15-Безопасное место МГН | 1417.00 руб. | звоните | звоните
С2000-ОСТ исп.13 (Инвалид вправо) | 427-978 | Оповещатель световой табличный адресный для работы под управлением С2000-КДЛ; гальваническая развязка ДПЛС; U-пит.12...24 В; I-потр.25 мА(max); IP41; t-раб.-30...+55°С; 233х112х33 мм. Вариант надписи: исп.13-Инвалид вправо | 1417.00 руб. | звоните | звоните
С2000-Спектрон-807-Н | 474-696 | Извещатель пожарный пламени многодиапазонный (3-ИК) адресный для работы с контроллером двухпроводной линии связи С2000-КДЛ, С2000-КДЛ-2И, С2000-КДЛ-2И исп.01 или С2000-КДЛ-С в составе интегрированной системы охраны Орион, для внутренней и внешней установки, угол обзора 90°, спектральная чувствительность 3900/4300/5000 нм, U-пит.8…11 В (по ДПЛС), I-потр.2 мА, IP66/IP68, t-раб.-40…75°C, 135х110х105 мм, 0.8 кг. Корпус из нержавеющей стали | 42220.00 руб. | звоните | звоните
С2000-Спектрон-807-М | 474-697 | Извещатель пожарный пламени многодиапазонный (3-ИК) адресный для работы с контроллером двухпроводной линии связи С2000-КДЛ, С2000-КДЛ-2И, С2000-КДЛ-2И исп.01 или С2000-КДЛ-С в составе интегрированной системы охраны Орион, для внутренней и внешней установки, угол обзора 90°, спектральная чувствительность 3900/4300/5000 нм, U-пит.8…11 В (по ДПЛС), I-потр.2 мА, IP66/IP68, t-раб.-40…75°C, 135х110х105 мм, 0.8 кг. Корпус из оцинкованной стали | 38327.00 руб. | звоните | звоните
С2000-ОСТ исп.12 (Человек вправо) | 427-977 | Оповещатель световой табличный адресный для работы под управлением С2000-КДЛ; гальваническая развязка ДПЛС; U-пит.12...24 В; I-потр.25 мА(max); IP41; t-раб.-30...+55°С; 233х112х33 мм. Вариант надписи: исп.12-Человек вправо | 1417.00 руб. | звоните | звоните
С2000-Спектрон-807-Exi | 474-703 | Извещатель пожарный пламени многодиапазонный (3-ИК) адресный взрывозащищенный для работы с контроллером двухпроводной линии связи С2000-КДЛ, С2000-КДЛ-2И, С2000-КДЛ-2И исп.01 или С2000-КДЛ-С в составе интегрированной системы охраны Орион через С2000-Спектрон-ИБ, для внутренней установки, PO Ex ia I Ma X/0Ex ia IIC T6 Ga X/Ex ia IIIC T85o C Da X, угол обзора 90°, спектральная чувствительность 3900/4300/5000 нм, U-пит.8…11 В (по ДПЛС), I-потр.1 мА, IP66/IP68, t-раб.-40…75°C, 158х84х78 мм, 0.5 кг. Корпус из ABS-пластика | 44404.00 руб. | звоните | звоните
С2000-Спектрон-807 | 474-698 | Извещатель пожарный пламени многодиапазонный (3-ИК) адресный для работы с контроллером двухпроводной линии связи С2000-КДЛ, С2000-КДЛ-2И, С2000-КДЛ-2И исп.01 или С2000-КДЛ-С в составе интегрированной системы охраны Орион, для внутренней установки, угол обзора 90°, спектральная чувствительность 3900/4300/5000 нм, U-пит.8…11 В (по ДПЛС), I-потр.2 мА, IP66/IP68, t-раб.-40…75°C, 158х84х78 мм, 0.5 кг. Корпус из ABS-пластика | 33672.00 руб. | звоните | звоните
С2000-Спектрон-207-Exm | 433-475 | Извещатель пожарный пламени ИК адресный для работы с С2000-КДЛ и С2000-КДЛ-2И взрывозащищенный 1ExmbIICT6GbX; 2 класс чувствительности, угол обзора 90°; IP68, t-раб.-30...+50°С, 158х84х73мм. Корпус из ABS-пластика | 16188.00 руб. | звоните | звоните
С2000-Спектрон-207-Exm-М | 433-476 | Извещатель пожарный пламени ИК адресный для работы с С2000-КДЛ и С2000-КДЛ-2И взрывозащищенный 1ExmbIICT6GbX; 2 класс чувствительности, угол обзора 90°; IP68, t-раб.-30...+50°С, 158х84х73мм. Корпус из оцинкованной стали. | 18982.00 руб. | звоните | звоните
С2000-Спектрон-207-М | 433-477 | Извещатель пожарный пламени ИК адресный для работы с С2000-КДЛ и С2000-КДЛ-2И; 2 класс чувствительности, угол обзора 90°; IP68, t-раб.-30...+50°С, 110х105х117мм. Корпус из оцинкованной стали. | 11931.00 руб. | звоните | звоните
С2000-ВТИ исп.01 | 434-445 | Термогигрометр адресный с индикатором для работы с прибором С2000-КДЛ; U-пит.5...15В(от внешнего источника питания), U-пит.7...11В(по ДПЛС), U-пит.3.6 В (от встроенного резервного источника ER14505), I-потр.500 мкА; t-изм.-10...+55°С, измерение влажности 0...100%, диапазон измеряемой концентрации угарного газа 0...200 ppm; IP30, t-раб.-10...+55°С, 65х85х30 мм | 5068.00 руб. | звоните | звоните
С2000-Спектрон-207-Exi-М | 433-474 | Извещатель пожарный пламени ИК адресный для работы с С2000-КДЛ и С2000-КДЛ-2И взрывозащищенный 0ExiaIICT6GaX; 2 класс чувствительности, угол обзора 90°; IP68, t-раб.-30...+50°С, 110х105х117мм. Корпус из оцинкованной стали. | 18982.00 руб. | звоните | звоните
С2000-Спектрон-207-Exi | 433-473 | Извещатель пожарный пламени ИК адресный для работы с С2000-КДЛ и С2000-КДЛ-2И взрывозащищенный 0ExiaIICT6GaX; 2 класс чувствительности, угол обзора 90°; IP68, t-раб.-30...+50°С, 158х84х73мм. Корпус из ABS-пластика | 16174.00 руб. | звоните | звоните
С2000-АР8 | 078-056 | Адресный расширитель на восемь шлейфов с контролем на замыкание и обрыв. Питается от двухпроводной линии, передает состояние шлейфов через «С2000-КДЛ» на пульт «С2000» или ЭВМ. Функциональный аналог «Адемко 4208» | 2853.00 руб. | звоните | звоните
С2000-ОПЗ (белый) | 429-964 | Оповещатель звуковой адресный для работы с С2000-КДЛ, уровень звукового давления 97 дБ, U-пит.10…28,5 В (от внешнего источника питания), I-потр.20…60 мА, IP41, t-раб.-20…+55°C, 160х115х48 мм. Белого цвета. | 2941.00 руб. | звоните | звоните
С2000-ПЛ | 431-365 | Извещатель пламени ИК адресный с для работы с С2000-КДЛ; дальность зоны обнаружения 25 м; IP65, t-раб.-25…+55°С. Металлический корпус. | 6240.00 руб. | звоните | звоните
ДИП-34А-03С | 477-447 | Извещатель пожарный дымовой оптико-электронный адресно-аналоговый для работы с прибором С2000-КДЛ, U-пит.8…10 В (по ДПЛС), I-потр. 500 мкА, IP41, t-раб.-50…+55°C, 100х47 мм | 1647.00 руб. | звоните | звоните
С2000-ОСТ исп.14 Место сбора | 427-979 | Оповещатель световой табличный адресный для работы под управлением С2000-КДЛ; гальваническая развязка ДПЛС; U-пит.12...24 В; I-потр.25 мА(max); IP41; t-раб.-30...+55°С; 233х112х33 мм. Вариант надписи: исп.04-Место сбора | 1417.00 руб. | звоните | звоните
ДИП-34А-04 | 411-893 | (ИП-212-34А исп.04) Извещатель пожарный дымовой адресно-аналоговый со встроенным изолятором | 1902.00 руб. | звоните | звоните
С2000-ИП-03 | 412-181 | Извещатель пожарный тепловой адресно-аналоговый максимально-дифференциальный, питается по двухпроводной линии от «С2000-КДЛ», до 127 адресов | 1324.00 руб. | звоните | звоните
БРИЗ исп.03 | 412-942 | Блок разветвительно-изолирующий, встраиваемый в розетку адресных извещателей ДИП-34А, С2000-ИП. Обеспечивает изоляцию короткозамкнутого участка двухпроводной линии связи контроллера С2000-КДЛ с последующим автоматическим восстановлением после устранения н | 677.00 руб. | звоните | звоните
С2000-ИПГ | 414-057 | Извещатель пожарный комбинированный адресно-аналоговый газовый (СО) и тепловой максимально-дифференциальный (температура срабатывания 54°С) для работы с прибором С2000-КДЛ, питание по линии двухпроводной линии связи 8…11 В, ток потребления до 500 мкА, степень защиты оболочки IP41, диапазон рабочих температур -30…+55°С, габаритные размеры 100х47 мм, защита от неправильного подключения | 3732.00 руб. | звоните | звоните
С2000-Спектрон-207 | 412-059 | Извещатель пожарный пламени адресный инфракрасного (ИК) диапазона "С2000-Спектрон-207", предназначен для обнаружения возгораний путем регистрации открытого очага пламени и выдачи извещений "Пожар", "Неисправность", "Отключен", "Тест". Применяется с контроллером "С2000-КДЛ" и "С2000-КДЛ-2И". | 10633.00 руб. | звоните | звоните
С2000-Спектрон-607Exd-М | 418-246 | Извещатель пожарный пламени ИК/УФ взрывозащищенный РВ ExdI/1ExdIICT5 адресный для работы с С2000-КДЛ из оцинкованной стали, контроль работоспособности, дальность обнаружения ТП6 до 12 м (ТП5 до 30 м), угол обзора 100 гр., напряжение питания по линии ДПЛС 8...11 В, ток потребления 0,8 мА, степень защиты оболочкой IP68, диапазон рабочих температур 60...+75°С, габаритные размеры 300 200 190 мм, без кабельных вводов | 106517.00 руб. | звоните | звоните
С2000-ДЗ | 411-230 | Адресный датчик затопления предназначен для обнаружения протечек воды. Работает с контроллерами двухпроводной линии связи С2000-КДЛ версии 2.10 и выше и С2000-КДЛ-2И версии 1.10 и выше, допускается устанавливать до 127 датчиков в линии. Как и другие адресные устройства, датчик передает по запросу значение напряжения в линии связи в месте своей установки, что позволяет оценивать состояние двухпроводной линии связи (ДПЛС). Датчик имеет ударопрочный корпус со степенью защиты оболочки IP67. | 1373.00 руб. | звоните | звоните
С2000-ПИРОН-Ш | 411-324 | Извещатель охранный поверхностный оптико-электронный адресный с защитой от животных до 20 кг. Предназначен для работы, как в закрытых помещениях, так и на открытых площадках на периметре объекта. Применяется совместно с контроллером "С2000-КДЛ" или "С2000-КДЛ-2И". | 5077.00 руб. | звоните | звоните
С2000-ПИРОН | 411-323 | Извещатель охранный объемный оптико-электронный адресный с защитой от животных до 20 кг. Предназначен для работы, как в закрытых помещениях, так и на открытых площадках на периметре объекта. Применяется совместно с контроллером "С2000-КДЛ" или "С2000-КДЛ-2И". | 4980.00 руб. | звоните | звоните
С2000-СМК исп. 01 (IP68) | 414-272 | Извещатель охранный магнитоконтактный адресный предназначен для охраны объектов от несанкционированного проникновения. Применяется с контроллером «С2000-КДЛ» или «С2000-КДЛ-2И» в составе интегрированной системы охраны «Орион». Электропитание и информационный обмен извещателя осуществляется по двухпроводной линии связи КДЛ. | 976.00 руб. | звоните | звоните
С2000-ОПЗ | 414-907 | Оповещатель звуковой адресный для работы с С2000-КДЛ, уровень звукового давления 97 дБ, U-пит.10…28,5 В (от внешнего источника питания), I-потр.20…60 мА, IP41, t-раб.-20…+55°C, 160х115х48 мм | 2941.00 руб. | звоните | звоните
С2000-Спектрон-608 | 415-111 | Извещатель пламени ИК/УФ адресный. Чувствительность к ТП5 - 30 м, ТП6 - 12 м. Корпус из пластика, защита оболочки IP66. Питается по двухпроводной линии от «С2000-КДЛ», от -40 до +55 °С | 29652.00 руб. | звоните | звоните
С2000-КДЛ-Modbus | 418-222 | Контроллер двухпроводной линии с гальванической изоляцией (до 127 адресных устройств - датчиков или реле). Поддержка интерфейса RS-485 (Modbus) | 6934.00 руб. | звоните | звоните
С2000-ОСТ исп.00 Пожар | 418-223 | Оповещатель световой табличный адресный для работы под управлением С2000-КДЛ | 1417.00 руб. | звоните | звоните
С2000-Спектрон-607Exd-Н | 415-642 | Извещатель пожарный пламени ИК/УФ взрывозащищенный РВ ExdI/1ExdIICT5 адресный для работы с С2000-КДЛ из нержавеющей стали, контроль работоспособности, дальность обнаружения ТП6 до 12 м (ТП5 до 30 м), угол обзора 100 гр., напряжение питания по линии ДПЛС 8...11 В, ток потребления 0,8 мА, степень защиты оболочкой IP68, диапазон рабочих температур 60...+75°С, габаритные размеры 300x200x190 мм, без кабельных вводов | 123952.00 руб. | звоните | звоните
С2000-ОСТ исп.11 `Запасный выход` | 416-901 | Оповещатель световой табличный адресный для работы под управлением С2000-КДЛ; гальваническая развязка ДПЛС; U-пит.12...24 В; I-потр.25 мА(max); IP41; t-раб.-30...+55°С; 233х112х33 мм. Вариант надписи: исп.01 - &#34ВЫХОД&#34 | 1417.00 руб. | звоните | звоните
С2000-ОСТ исп.01 (Выход) | 415-405 | Оповещатель световой табличный адресный для работы под управлением С2000-КДЛ; гальваническая развязка ДПЛС; U-пит.12...24 В; I-потр.25 мА(max); IP41; t-раб.-30...+55°С; 233х112х33 мм. Вариант надписи: исп.01 - "ВЫХОД" | 1417.00 руб. | звоните | звоните
С2000-АПА | 417-559 | Автономный программатор адресов устройств, подключаемых к приборам С2000-КДЛ или Сигнал-10, два встроенных элемента питания 3.6 В 800 мАч, IP30, t-раб.0…+50°С, 105х279х58 мм | 10104.00 руб. | звоните | звоните
С2000-ОСТ исп.07 (Стрелка влево) | 417-003 | Оповещатель световойадресный &#34Стрелка влево&#34. Питаниеот С2000-КДЛ и от внешнего источника питания 12...24 В, IP41, t-раб.-30...+55°С, 233х112х33 мм. Предназначен для обозначения эвакуационных выходов, путей эвакуации людей и в качестве системы оповещения пожарной автоматики. Производит контроль напряжения питания с выдачей извещения &#34Неисправность&#34. Применяется с контроллерами &#34С2000-КДЛ&#34 и &#34С2000-КДЛ-2И&#34. | 1417.00 руб. | звоните | звоните
С2000-СП4/220 | 408-181 | Блок сигнально-пусковой, 2 релейных вых.с контрол., U-коммут.220В, I-коммут.1А, 3 контр.зоны, питание по ДПЛС, тампер, IP20, t-раб.-30...+55°C, 156х107х39 мм | 3769.00 руб. | звоните | звоните
С2000-СП4/24 | 408-175 | Блок сигнально-пусковой, 2 релейных вых.с контрол., U-коммут.10,2...28,4В, I-коммут.3А, 3 контр.зоны, питание по ДПЛС, тампер, IP20, t-раб.-30...+55°C, 156х107х39 мм | 2980.00 руб. | звоните | звоните
С2000-ИК исп.03 без кронштейна | 078-168 | Извещатель охранный объемный оптико-электронный адресный С2000-ИК исп. 03 Рабочая дальность действия-12 м Чувствительность извещателя обеспечивает выдачу тревожного извещения при перемещении человека со скоростью от 0,3 до 3 м/с на расстояние не более 3 м Ток потребления при отключенной индикации, не более-0,6 мА Время технической готовности, не более-15 с Диапазон рабочих температур-от минус 30 до плюс 50 °С Габаритные размеры извещателя-68х93х41 мм Масса, не более-125 г | 1520.00 руб. | звоните | звоните
Кронштейн к С2000-ИК | 078-169 | Кронштейн к С2000-ИК | 126.00 руб. | звоните | звоните
С2000-ВТ | 400-618 | Датчик влажности и температуры. Питание от двухпроводной линии от С2000-КДЛ. | 1134.00 руб. | звоните | звоните
С2000-КТ | 078-146 | Адресная тревожная кнопка. Питание по двухпроводной линии от С2000-КДЛ. До 127 адресов. От минус 30 до +50град. С. | 1014.00 руб. | звоните | звоните
С2000-АР1 с ИП103-5/4 | 078-144 | Комплект из извещателя пожарного теплового ИП103-5/4 и встроенного в него адресного расширителя С2000-АР1 | 964.00 руб. | звоните | звоните
С2000-ШИК | 073-004 | Охранный поверхностный оптико-электронный адресный извещатель, высота 5 м, от минус 30 до +50°С, питается по двухпроводной линии от «С2000-КДЛ», до 127 адресов | 1460.00 руб. | звоните | звоните
С2000-АР1 исп.03 | 078-096 | Адресный расширитель. Размещается внутри охранного извещателя, питается от двухпроводной линии, передает состояние контактов сигнального реле и датчика вскрытия корпуса через «С2000-КДЛ» на пульт «С2000» или АРМ. Рабочая температура от минус 40 до +50°С. Влагозащита | 1047.00 руб. | звоните | звоните
С2000-АР1 с ИО 102-20 | 078-143 | Комплект из извещателя охранного точечного магнитоконтактного ИО 102-20 и встроенного в него адресного расширителя С2000-АР1 | 1055.00 руб. | звоните | звоните
С2000-ИК исп.02 | 400-616 | Охранный объемный оптико-электронный адресный извещатель, дальность 10 м, от минус 30 до +50°С, питается по двухпроводной линии от «С2000-КДЛ», до 127 адресов. Защита от мелких животных до 10 кг. В комплекте - кронштейн. | 1520.00 руб. | звоните | звоните
С2000-ПИК | 400-617 | Охранный объемый потолочный оптико-электронный адресный извещатель, высота установки от 2,5 до 5 м, от минус 30 до +50°С, питается по двухпроводной линии от С2000-КДЛ, до 127 адресов | 1755.00 руб. | звоните | звоните
С2000-СП2 исп.02 | 405-507 | Адресный сигнально-пусковой блок "C2000-СП2 исп.02" предназначен для работы в составе систем охранно-пожарной сигнализации, оповещения и управления эвакуацией, пожарной автоматики, а также в системах контроля доступа и видеоконтроля. Применяется с контроллером "С2000-КДЛ". | 2664.00 руб. | звоните | звоните
ИПР 513-3АМ исп.01 | 407-293 | Извещатель пожарный ручной адресный со встроенным разделительно-изолирующим блоком, питается по двухпроводной линии от «С2000-КДЛ», до 127 адресов | 1078.00 руб. | звоните | звоните
С2000-БРШС-Ех | 407-294 | Блок расширения шлейфов сигнализации С2000-БРШС-Ех применяется с контроллером двухпроводной линии связи С2000-КДЛ в составе интегрированной системы охраны Орион. Предназначен для подключения неадресных искробезопасных извещателей, согласованных по искробезопасным параметрам, в двухпроводную линию связи С2000-КДЛ | 22732.00 руб. | звоните | звоните
ИПР-513-3АМ | 405-269 | Извещатель пожарный ручной адресный электроконтактный, питается по двухпроводной линии от «С2000-КДЛ», до 127 извещателей "ИПР 513-3АМ" к «С2000-КДЛ», температурный диапазон: от минус 30 до +55°C, габаритные размеры: 94x90x33 мм, до 40 извещателей "ИПР 513-3АМ" исп.01 к «С2000-КДЛ» без дополнительных расчётов, максимально до 127 шт. (методика расчёта приведена в этикетке). | 1014.00 руб. | звоните | звоните
С2000-АР1 исп.04 | 403-932 | Адресный расширитель, нормально-замкнутые контакты "Охрана" и "Блокировка", функция "Управления индикацией" извещателей (список поддерживаемых извещателей приведён в таблице). Выход "Индикация" представляет собой открытый коллектор транзистора BC817-40 с максимальным током насыщения порядка 10 мА, защищенный стабилитроном на 12 В (см. РЭ, п. 1.2.18), IP = 41, рабочий диапазон температур от минус 30 до +50 °С. | 613.00 руб. | звоните | звоните
С2000-СТИК | 401-103 | Охранный комбинированный объемный оптико-электронный и акустический адресный извещатель, от минус 30 до +50°С, питается по двухпроводной линии от С2000-КДЛ | 2516.00 руб. | звоните | звоните
С2000-АР1 исп.01 | 401-473 | Адресный расширитель | 740.00 руб. | звоните | звоните
С2000-ПИК-СТ | 403-327 | Извещатель охранный совмещенный объемный оптико-электронный и поверхностный звуковой адресный | 2579.00 руб. | звоните | звоните
С2000-ОСТ исп.02 (Автоматика отключена) | 418-224 | Оповещатель световой табличный адресный для работы под управлением С2000-КДЛ | 1417.00 руб. | звоните | звоните
С2000-АР2 исп.02 | 403-326 | Расширитель адресный, 2ШС с контролем, IP41, tраб.-30...+50°С, 56х38х20мм | 887.00 руб. | звоните | звоните
С2000-ОСТ исп.09 (Человек влево-вниз) | 418-230 | Оповещатель световой адресный Человек влево вниз. Питание от С2000-КДЛ и от внешнего источника питания 12...24 В, IP41, t-раб.-30...+55°С, 233х112х33 мм | 1417.00 руб. | звоните | звоните
С2000-ОСТ исп.10 (Человек вправо-вниз) | 418-231 | Оповещатель световой адресный Человек вправо вниз. Питание от С2000-КДЛ и от внешнего источника питания 12...24 В, IP41, t-раб.-30...+55°С, 233х112х33 мм | 1417.00 руб. | звоните | звоните
С2000-Спектрон-101-Т-Р-Н | 418-244 | Извещатель пожарный тепловой максимально-дифференциальный адресный. Корпус из нержавеющей стали, защита оболочки IP67. Маркировка взрывозащиты 1Exd[ia]IICT4/Т5/Т6 X. Питается по двухпроводной линии от С2000-КДЛ. От минус 45 до +75°С. | 21067.00 руб. | звоните | звоните
С2000-Спектрон-101-Т-Р | 418-243 | Извещатель пожарный тепловой максимально-дифференциальный адресный. Корпус из алюминиевого сплава, защита оболочки IP67. Маркировка взрывозащиты 1Exd[ia]IICT4/Т5/Т6 X. Питается по двухпроводной линии от С2000-КДЛ. От минус 45 до +75°C. | 12018.00 руб. | звоните | звоните
С2000-Спектрон-607 | 418-245 | Извещатель пожарный пламени многодиапазонный адресный для работы с С2000-КДЛ, до 30 м, угол обзора 120°, U-пит.8...11 В (по линии ДПЛС), I_потр.800 мкА, IP66, T-раб.-40...+55°С. Устойчив к сварке и солнечному свету. Пластиковый корпус. | 33534.00 руб. | звоните | звоните
С2000-Спектрон-607-Exi | 418-247 | Извещатель пожарный пламени многодиапазонный адресный взрывозащищенный для работы с С2000-КДЛ, 0ExiaIICT4 X, до 30 м, угол обзора 120°, U-пит.8...11 В (по линии ДПЛС через барьер искрозащитный С2000-Спектрон-ИБ), I_потр.800 мкА, IP68, T-раб.-40...+55°С. Устойчив к сварке и солнечному свету. Пластиковый корпус. | 44392.00 руб. | звоните | звоните
С2000-ОСТ исп.03 Газ! Уходи! | 418-225 | Оповещатель световой табличный адресный для работы под управлением С2000-КДЛ | 1417.00 руб. | звоните | звоните
С2000-ОСТ исп.04 Газ! Не входи! | 418-226 | Оповещатель световой табличный адресный для работы под управлением С2000-КДЛ | 1417.00 руб. | звоните | звоните
С2000-ОСТ исп.05 Порошок! Уходи! | 418-227 | Оповещатель световой табличный адресный для работы под управлением С2000-КДЛ | 1417.00 руб. | звоните | звоните
С2000-ОСТ исп.06 Порошок! Не входи! | 418-228 | Оповещатель световой табличный адресный для работы под управлением С2000-КДЛ | 1417.00 руб. | звоните | звоните
С2000-ОСТ исп.08 (Стрелка вправо) | 418-229 | Оповещатель световой адресный Стрелка вправо. Питание от С2000-КДЛ и от внешнего источника питания 12...24 В, IP41, t-раб.-30...+55°С, 233х112х33 мм | 1417.00 руб. | звоните | звоните
Адресная радиоканальная подсистема на основе С2000Р-АРР32 (Болид) производства Болид
С2000Р-ИПР | 415-585 | Извещатель пожарный ручной радиоканальный, для работы с С2000-АРР32, адресный, элемент питания 3.6 В ER14505 (основной) и 3 В CR2032 (резервный), IP40, t-раб.-30...+50°C, 94х90х33 мм. Применяется в системах пожарной сигнализации и автоматического пожаротушения, предназначен для ручного формирования сигнала пожарной тревоги или запуска систем пожарной автоматики. Используется совместно с расширителем &#34С2000Р-АРР32&#34.¶ | 2790.00 руб. | звоните | звоните
С2000Р-ИК | 415-583 | Извещатель охранный объемный оптико-электронный радиоканальный, для работы с С2000-АРР32, адресный, дальность обнаружения 12 м, угол обзора зоны обнаружения 90°, элемент питания 3.6 В ER14505, IP41, t-раб.-30...+50°C, 70х95х45 мм. Применяется в системах охранной сигнализации, предназначен для обнаружения проникновения в охраняемое пространство закрытого помещения. Используется совместно с расширителем &#34С2000Р-АРР32&#34. | 3954.00 руб. | звоните | звоните
С2000Р-ОСТ исп.01 `Выход` | 417-655 | Оповещатель световойрадиоканальный &#34Выход&#34, f-раб.868...869 МГц, 10 частотных каналов, дальность связи до 300 м, t-свечения до 60 час, U-пит.3.6В (ER14505M), IP41, t-раб.-30...+55°С, 303х112х33 мм, Предназначен для обозначения эвакуационных выходов, путей эвакуации людей и в качестве системы оповещения пожарной автоматики. Производит контроль напряжения питания с выдачей извещения &#34Неисправность&#34. Применяется совместно с &#34С2000Р-АРР32&#34. | 2874.00 руб. | звоните | звоните
С2000Р-РМ исп. 01 | 418-241 | Релейный радиоканальный модуль для работы с С2000-АРР32, два релейных выхода, U-коммут.250 В, I-коммут.3 А, U-пит.90...264 В, резервный источник питания 3 В CR2032, P-потр.1 ВА, IP20, t-раб.-30...+50°C, 102х107х39 мм | 2807.00 руб. | звоните | звоните
С2000Р-ОСТ исп.11 (Запасный выход ) | 418-239 | Оповещатель световой радиоканальный Запасный выход, f-раб.868...869 МГц, 10 частотных каналов, дальность связи до 300 м, t-свечения до 60 час, U-пит.3.6В (ER14505M), IP41, t-раб.-30...+55°С, 303х112х33 мм | 2874.00 руб. | звоните | звоните
С2000Р-ОСТ исп.10 (Человек вправо-вниз) | 418-238 | Оповещатель световой радиоканальный Человек вправо вниз, f-раб.868...869 МГц, 10 частотных каналов, дальность связи до 300 м, t-свечения до 60 час, U-пит.3.6В (ER14505M), IP41, t-раб.-30...+55°С, 303х112х33 мм | 2874.00 руб. | звоните | звоните
С2000Р-ДИП | 415-582 | Извещатель дымовой оптико-электронный радиоканальный, для работы с С2000-АРР32, адресно-аналоговый, элемент питания 3.6 В ER14505 (основной) и 3 В CR2032 (резервный), IP40, t-раб.-30...+50°C, 100х48 мм. Применяется в системах пожарной сигнализации, предназначен для охраны объектов от пожаров путем контроля превышения порога задымленности с последующим формированием сигнала пожарной тревоги. Используется совместно с расширителем &#34С2000Р-АРР32&#34. | 2790.00 руб. | звоните | звоните
С2000Р-РМ | 418-240 | Релейный радиоканальный модуль для работы с С2000-АРР32, два реле с перекидными контактами, одна контролируемая цепь с выбором режима работы, U-коммут.100 В, I-коммут.2 А, P-коммут.30 ВА, U-пит.5...24 В (от внешнего источника питания) или 3.6 В ER14505, I-потр.30 мА, IP20, t-раб.-30...+50°C, 102х107х39 мм | 3489.00 руб. | звоните | звоните
С2000Р-ШИК | 418-242 | Извещатель охранный поверхностный оптико-электронный радиоканальный, для работы с С2000-АРР32, адресный, максимальная высота установки 5 м, угол обзора зоны обнаружения 90°, ширина зоны обнаружения 11°, элемент питания 3.6 В ER14505, IP41, t-раб.-30...+50°C, 80х47х40 мм | 2763.00 руб. | звоните | звоните
С2000Р-Сирена | 415-586 | Оповещатель свето-звуковой радиоканальный для работы с С2000-АРР32, адресный, три цвета, уровень звукового давления 100 дБ, тампер, контроль отрыва от стены, элементы питания 3.6 В ER34615M (D) (основной и резервный), IP54, t-раб.-30...+50°C, 230х310х60 мм. Применяется в системах охранно-пожарной сигнализации и автоматического пожаротушения, предназначен для светового и звукового оповещения людей о пожарных, охранных тревогах и прочих чрезвычайных событиях. Используется совместно с расширителем &#34С2000Р-АРР32&#34. | 11502.00 руб. | звоните | звоните
С2000Р-СТ исп.01 | 445-497 | Извещатель охранный поверхностный звуковой радиоканальный, для работы с С2000-АРР32 адресный, дальность зоны обнаружения 6 м, угол обзора 120°, тампер, контроль отрыва от стены, элемент питания 3.6 В CR123A, IP30, t-раб.-20...+45°C, 105х50х40 мм | 4570.00 руб. | звоните | звоните
С2000Р-Сдвиг исп.01 | 427-984 | Извещатель охранный инерционный адресный, радиоканальный для работы с С2000-АРР32; U-пит.3 В (CR2032); IP54, t-раб.-10...+55°С | 1881.00 руб. | звоните | звоните
С2000Р-Сдвиг исп.02 | 427-985 | Извещатель охранный магнитоконтактный адресный, радиоканальный для работы с С2000-АРР32; U-пит.3 В (CR2032); IP54, t-раб.-10...+55°С | 1796.00 руб. | звоните | звоните
С2000Р-ВТИ исп.01 | 429-425 | Термогигрометр радиоканальный для работы с прибором С2000-АРР32; U-пит.3.6 В (от встроенного резервного источника ER14505), I-потр.26 мкА; t-изм.-10...+55°С, измерение влажности 0...100%, диапазон измеряемой концентрации угарного газа 0...99 ppm; IP30, t-раб.-10...+55°С, 65х85х30 мм | 5541.00 руб. | звоните | звоните
С2000Р-ВТИ | 429-424 | Термогигрометр радиоканальный для работы с прибором С2000-АРР32; U-пит.3.6 В (от встроенного резервного источника ER14505), I-потр.26 мкА; t-изм.-10...+55°С, измерение влажности 0...100%; IP30, t-раб.-10...+55°С, 65х85х30 мм | 3108.00 руб. | звоните | звоните
С2000Р-Сдвиг | 427-983 | Извещатель охранный совмещенный инерционный и магнитоконтактный адресный, радиоканальный для работы с С2000-АРР32; U-пит.3 В (CR2032); IP54, t-раб.-10...+55°С | 1977.00 руб. | звоните | звоните
С2000Р-Пирон-Ш | 431-694 | Извещатель охранный оптико-электронный уличный радиоканальный для работы с С2000-АРР32; f-раб.868.0 868.2, 868.7 869.2 МГц, P-изл.10 мВт, дальность связи до 300 м; иммунитет к животным весом до 20 кг; зона обнаружения 12 м х 6°, 3 пироприемника; питание от двух элементов CR123А; IP54, t-раб.-40...+50°C, 175х72х76 мм | 8659.00 руб. | звоните | звоните
С2000Р-ДЗ исп.01 | 451-409 | Датчик затопления адресный радиоканальный для работы с С2000-АРР32 и С2000-АРР125, элемент питания CR123A (3 В), встроенный звуковой сигнализатор, IP65, t-раб.0...+55°C, 69х32х69 мм | 2459.00 руб. | звоните | звоните
С2000Р-ОСТ исп.09 (Человек влево-вниз) | 418-237 | Оповещатель световой радиоканальный Человек влево вниз, f-раб.868...869 МГц, 10 частотных каналов, дальность связи до 300 м, t-свечения до 60 час, U-пит.3.6В (ER14505M), IP41, t-раб.-30...+55°С, 303х112х33 мм | 2874.00 руб. | звоните | звоните
С2000Р-РР | 447-604 | Ретранслятор радиоканальный, подключение до 64 радиоканальных устройств, работа до 8 ретрансляторов в последовательной цепи, предназначен для ретрансляциии сообщений между С2000Р-АРР125 и подключенных к нему радиоканальных устройств с целью увеличения радиуса действия радиосвязи. | 2883.00 руб. | звоните | звоните
С2000Р-Пирон | 431-693 | Извещатель охранный оптико-электронный уличный радиоканальный для работы с С2000-АРР32; f-раб.868.0 868.2, 868.7 869.2 МГц, P-изл.10 мВт, дальность связи до 300 м; иммунитет к животным весом до 20 кг; зона обнаружения 12 м х 90°, 3 пироприемника; питание от двух элементов CR123А; IP54, t-раб.-40...+50°C, 175х72х76 мм | 8659.00 руб. | звоните | звоните
С2000Р-ИП | 415-584 | Извещатель тепловой максимально-дифференциальный радиоканальный, для работы с С2000-АРР32, адресно-аналоговый, t-сраб.+54…+65°C, элемент питания 3.6 В ER14505 (основной) и 3 В CR2032 (резервный), IP40, t-раб.-30...+50°C, 100х48 мм. Применяется в системах пожарной сигнализации, предназначен для охраны объектов от пожаров путем контроля значений температуры окружающей среды на предмет повышения температуры срабатывания или превышения скорости нарастания температуры, с последующим формированием сигнала пожарной тревоги. Используется совместно с расширителем &#34С2000Р-АРР32&#34. | 2790.00 руб. | звоните | звоните
С2000Р-Розетка | 473-137 | Модуль розеточный адресный радиоканальный для работы с С2000Р-АРР125, U-пит.100…240 В, P-потр.2 Вт, I-нагр.16 А, P-нагр.3000 Вт, контроль напряжения, тока и потребляемой мощности нагрузки, работа в качестве ретранслятора радиоканального в адресной радиоканальной системе, IP20, t-раб.-10…+50°С, 68х80х72 мм | 3096.00 руб. | звоните | звоните
С2000Р-СМК | 415-535 | Извещатель охранный магнитоконтактный радиоканальный, для работы с С2000-АРР32, адресный, один внешний ШС, тампер, контроль отрыва от стены, антисаботаж, элемент питания 3.6 В ER14505, IP41, t-раб.-30...+50°C, 93х30х27 мм (55х10х8 мм магнит). Применяется в системах охранной сигнализации, предназначен для охраны объектов от несанкционированного проникновения. Используется совместно с расширителем &#34С2000Р-АРР32&#34. | 3308.00 руб. | звоните | звоните
С2000Р-ОСТ исп.07 (Стрелка влево) | 418-235 | Оповещатель световой радиоканальный Стрелка влево, f-раб.868...869 МГц, 10 частотных каналов, дальность связи до 300 м, t-свечения до 60 час, U-пит.3.6В (ER14505M), IP41, t-раб.-30...+55°С, 303х112х33 мм | 2874.00 руб. | звоните | звоните
С2000Р-ОСТ исп.08 (Стрелка вправо) | 418-236 | Оповещатель световой радиоканальный Стрелка вправо, f-раб.868...869 МГц, 10 частотных каналов, дальность связи до 300 м, t-свечения до 60 час, U-пит.3.6В (ER14505M), IP41, t-раб.-30...+55°С, 303х112х33 мм | 2874.00 руб. | звоните | звоните
С2000Р-ОСТ исп.02 (Автоматика отключена) | 418-234 | Оповещатель световой радиоканальный Автоматика отключена, f-раб.868...869 МГц, 10 частотных каналов, дальность связи до 300 м, t-свечения до 60 час, U-пит.3.6В (ER14505M), IP41, t-раб.-30...+55°С, 303х112х33 мм | 2874.00 руб. | звоните | звоните
С2000Р-ОСТ исп.00 (Пожар) | 418-233 | Оповещатель световой радиоканальный Пожар. f-раб.868...869 МГц, 10 частотных каналов, дальность связи до 300 м, t-свечения до 60 час, U-пит.3.6В (ER14505M), IP41, t-раб.-30...+55°С, 303х112х33 мм | 2874.00 руб. | звоните | звоните
С2000-РПИ исп.02 | 488-603 | Радиоканальный повторитель интерфейса RS485, дальность радиосвязи 1200 м, f-раб.866…868/868…868.2/868.7…869.2 МГц, 10 каналов, P-изл.25 мВт, разъём подключения антенны RP-SMA (female), антенна в комплекте, до 32 РПИ-ведомых к одному РПИ-мастеру, два входа питания, U-пит. 10.2…28.4 В, I-потр.80 мА, IP20, t-раб. -30…+50°C, 102х109х42 мм. | 5920.00 руб. | звоните | звоните
С2000Р-ИК исп.02 | 424-066 | Охранный объемный оптико-электронный адресный радиоканальный извещатель, защита от животных, дальность 12 м. Время работы от элемента питания - 4…8 лет. Батарея в комплекте. От минус 30 до +50°С | 3954.00 руб. | звоните | звоните
Сигнал-GSM-Р | 484-800 | Прибор приемно-контрольный радиоканальный для работы в составе системы Орион Про или автономно, до 100 радиоканальных устройств (из них ретранслятором 32), f-раб.868.0…869.2 МГц, 10 каналов, дальность связи до 1200 м, до 16 разделов, до 64 пользователей, 1 контролируемая цепь, 2 выхода (U-вых.10…15 В, I-вых.500 мА), встроенный звуковой излучатель, Ethernet, GSM (2 SIM карты), GSM-антенна с SMA-разъемом, RS-485, mini-USB, DC-09, GPRS (DC-09), SMS Эгида-3, SMS пользователю, телефонный вызов, возможность управления из мобильного приложения, с помощью ключей Touch Memory, радиобрелков, SMS, U-пит.190…240 В, P-потр.35 Вт, I-потр.200 мА, под АКБ 12 В 7 Ач, вход РИП 12 В, IP30, t-раб.-10…+40°С, 165 211 90 мм. Внимание!!! Прибор не сертифицирован по ТР EAЭС 043. | 9984.00 руб. | звоните | звоните
С2000Р-ДЗ | 426-989 | Датчик затопления радиоканальный, для работы с С2000-АРР32, адресный, элемент питания 3.0 В CR2450 (основной и резервный), IP65, t-раб.0...+50°C, 65х55х20 мм | 2447.00 руб. | звоните | звоните
С2000Р-БУ | 484-801 | Радиобрелок 3-х кнопочный для работы с прибором Сигнал-GSM-Р, f-раб.868.0…869.2 МГц, U-пит.3 В (CR2450), IP41, t-раб.-30…+50°C, 34х64х16 мм | 1935.00 руб. | звоните | звоните
Устройства дистанционного пуска производства Болид
УДП 513-3М исп.01 | 424-076 | Устройство дистанционного пуска электроконтактное; дополнительный выход "СК" (НР/НЗ), U-коммут.30 В, I-коммут.2 А; U-шс.30 В, I-потр.50 мА; IP20, t-раб.-30...+50°С, 94х94х54 мм | 824.00 руб. | звоните | звоните
УДП 513-3М исп.02 | 419-872 | Устройство дистанционного пуска электроконтактное ПУСК ДЫМОУДАЛЕНИЯ, оранжевого цвета, с устройством индикации, U-пит. 9…30 В, I-потр.25 мА (max), IP41, t-раб. -30...+55°С, 94х94х54 мм | 774.00 руб. | звоните | звоните
УДП 513-3М | 419-580 | Устройство дистанционного пуска электроконтактное ПУСК ПОЖАРОТУШЕНИЯ, желтого цвета, с устройством индикации, U-пит. 9…30 В, I-потр. в дежурном режиме 50 мкА, I-потр.максим. 25 мА, IP41, t-раб. -30...+55°С, габаритные размеры 94х94х54 мм | 774.00 руб. | звоните | звоните
Тестеры для извещателей производства Болид
ДИП-Тест | 451-723 | Лазерный тестер для проверки пожарных извещателей, дальность действия 10 м, класс опасности лазерной аппаратуры 3R, длина волны излучения 650 нм, P-изл.5 мВт, элемент питания 3.7 В (18650), t-раб.-10...+40°С, 22х141 мм | 4118.00 руб. | звоните | звоните
Блоки питания производства Болид
МИП-12 исп.102 (МИП-12-5/7П11) | 468-683 | Резервированный источник питания, U-вх.187…264 В, U-вых.13.6±2% В, I-max.5 А, под внешний АКБ 12 В 4.5…12 А·ч, световая индикация, электронная защита от короткого замыкания, защита аккумулятора от глубокого разряда, IP20, t-раб.-20…+45°С, 89.5 95 56 мм. Крепление на DIN-рейку. | 2471.00 руб. | звоните | звоните
МИП-24 исп.102 (МИП-24-5/7М10) | 468-687 | Резервированный источник питания, U-вх.187…264 В, U-вых.27±2% В, I-max.5 А, под два внешних АКБ 12 В 4.5…12 А·ч, световая индикация режимов работы, электронная защита от короткого замыкания, защита аккумулятора от глубокого разряда, IP20, t-раб.-20…+45°С, 43 124 113 мм. Крепление на DIN-рейку. | 4568.00 руб. | звоните | звоните
МИП-12 исп.100 (МИП-12-2/7П10) | 468-681 | Резервированный источник питания, U-вх.187…264 В, U-вых.13.6±2% В, I-max.2 А, под внешний АКБ 12 В 4.5…12 А·ч, световая индикация, электронная защита от короткого замыкания, защита аккумулятора от глубокого разряда, IP20, t-раб.-20…+45°С, 27 95 56 мм. Крепление на DIN-рейку. | 1511.00 руб. | звоните | звоните
МИП-12 исп.101 (МИП-12-3/7П11) | 468-682 | Резервированный источник питания, U-вх.187…264 В, U-вых.13.6±2% В, I-max.3 А, под внешний АКБ 12 В 4.5…12 А·ч, световая индикация, электронная защита от короткого замыкания, защита аккумулятора от глубокого разряда, IP20, t-раб.-20…+45°С, 89,5 95 56 мм. Крепление на DIN-рейку. | 2234.00 руб. | звоните | звоните
МИП-12 исп.103 (МИП-12-10/7М10) | 468-684 | Резервированный источник питания, U-вх.187…264 В, U-вых.13.6±2% В, I-max.10 А, под внешний АКБ 12 В 4.5…12 А·ч, световая индикация режимов работы, электронная защита от короткого замыкания, защита аккумулятора от глубокого разряда, IP20, t-раб.-20…+45°С, 42 124 113 мм. Крепление на DIN-рейку. | 4406.00 руб. | звоните | звоните
МИП-24 исп.20 | 442-645 | Модуль источника питания для размещения в монтажных устройствах с установкой на DIN-рейку, U-вх.150...250 В, U-вых.27.2±0.6 В, I-ном.2 А, I-макс.2.2 А, под два АКБ 12 В 17 Ач, RS-485, 1 релейный выход НЕИСПРАВНОСТЬ (оптореле), IP20, t-раб.-10...+40°С, 156 86 58 мм | 6290.00 руб. | звоните | звоните
МИП-12 исп.20 | 442-644 | Модуль источника питания для размещения в монтажных устройствах с установкой на DIN-рейку, U-вх.150...250 В, U-вых.13.6±0.6 В, I-ном.3 А, I-макс.3.5 А, под два АКБ 12 В 17 Ач, RS-485, 1 релейный выход НЕИСПРАВНОСТЬ (оптореле), IP20, t-раб.-10...+40°С, 156 86 58 мм | 6290.00 руб. | звоните | звоните
МИП-48 исп.100 (МИП-48-2/7М10) | 468-688 | Резервированный источник питания, U-вх.187…264 В, U-вых.54±2% В, I-max.2.5 А, под четыре внешних АКБ 12 В 4.5…12 А·ч, световая индикация режимов работы, электронная защита от короткого замыкания, защита аккумулятора от глубокого разряда, IP20, t-раб.-20…+45°С, 43 124 113 мм. Крепление на DIN-рейку. | 4593.00 руб. | звоните | звоните
МИП-24 исп.101 (МИП-24-2/7П11) | 468-686 | Резервированный источник питания, U-вх.187…264 В, U-вых.27±2% В, I-max.2.5 А, под два внешних АКБ 12 В 4.5…12 А·ч, световая индикация, электронная защита от короткого замыкания, защита аккумулятора от глубокого разряда, IP20, t-раб.-20…+45°С, 89.5 95 56 мм. Крепление на DIN-рейку. | 2796.00 руб. | звоните | звоните
МИП-12 исп. 02 (МИП-12-1/ПЗ) | 414-774 | Источник вторичного электропитания, напряжение питания от сети переменного тока частотой 50 Гц 150...253 В, выходное напряжение постоянного тока (12,0±0,6) В, номинальный ток нагрузки 1.5 А, световая индикация режимов работы, электронная защита от короткого замыкания, степень защиты IP30, диапазон рабочих температур -10...+40°С, габаритные размеры 102х107х39 мм | 1399.00 руб. | звоните | звоните
МИП-24 исп.100 (МИП-24-1/П10) | 468-685 | Стабилизированный источник питания, U-вх.187...264 В, U-вых.27±2% В, I-max.1 А, световая индикация, электронная защита от короткого замыкания, IP20, t-раб.-20...+45°С, 27 95 56 мм. Крепление на DIN-рейку. | 1212.00 руб. | звоните | звоните
Крепления на угол для камер видеонаблюдения производства Болид
BOLID BR-102 | 427-420 | Кронштейн для настенного углового крепления видеокамер; 243х170х138 мм, до 10кг | 3744.00 руб. | звоните | звоните
Кронштейны для камер видеонаблюдения производства Болид
BOLID BR-105 | 427-423 | Кронштейн для настенного крепления купольных видеокамер; 160х122х76 мм; до 1кг | 1970.00 руб. | звоните | звоните
BOLID BR-108 | 427-426 | Кронштейн для настенного крепления видеокамер и термокожухов; 100х146х264 мм ; до 4кг | 2788.00 руб. | звоните | звоните
BOLID BR-110 | 427-428 | Кронштейн для крепления поворотных видеокамер; 363 174 135 мм; до 8 кг; Совместим с камера видеонаблюдениями: VCI-528, VCI-528-00, VCI-529, VCI-529-06, VCG-528-00, VCG-528 | 6912.00 руб. | звоните | звоните
BOLID BR-107 | 427-425 | Кронштейн для настенного крепления купольных видеокамер; 134х134х187,5 мм; до 3кг | 3456.00 руб. | звоните | звоните
BOLID BR-106 | 427-424 | Кронштейн для настенного крепления купольных видеокамер; 160х122х76 мм; до 1кг | 1740.00 руб. | звоните | звоните
BOLID BR-302 | 427-435 | Удлинитель для подвесного кронштейна, белый, алюминий, 53 420мм (G1 1/2). Совместимость: VCI-528-00, VCI-529, VCG-528-00. | 4188.00 руб. | звоните | звоните
BOLID BR-101 | 427-419 | Кронштейн для настенного или потолочного крепления камер; резьба 1/4- 20 UNC; 95х195 мм; до 1кг. | 1037.00 руб. | звоните | звоните
BOLID BR-103 | 427-421 | Кронштейн для крепления видеокамер на столб; 130,4х170х45 мм; до 10кг | 3802.00 руб. | звоните | звоните
BOLID BR-104 | 427-422 | Кронштейн для потолочного крепления видеокамер; резьба G1 1/2; 133,6х235,5 мм; до 7кг | 2788.00 руб. | звоните | звоните
BOLID BR-301 | 427-434 | Удлинитель для подвесного кронштейна, белый, алюминий, 53 220мм (G1 1/2). Совместимость: VCI-528-00, VCI-529, VCG-528-00. | 2097.00 руб. | звоните | звоните
Считыватели RFID карт и брелоков производства Болид
Proxy-3MA | 420-340 | Считыватель бесконтактный накладной, MIFARE + EM-Marin. Расстояние считывания до 12 см (EM-Marin ), до 6 см (MIFARE) 8,0 ÷ 15,0 В, 143х71x25 мм | 9854.00 руб. | звоните | звоните
С2000-PROXY врезной | 078-051 | Считыватель проксимити карты для взятия под охрану, снятия с охраны и доступа. Выходной код – Touch Memory. Кнопка для команд. Исполнение – врезной. От минус 20 до +50°С | 3251.00 руб. | звоните | звоните
Proxy-5МSG | 417-477 | Считыватель проксимити карты "Мифайр" с интерфейсами Touch Memory. Сенсорная кнопка для команд. Защита от копирования карт. Исполнение – накладной. Цвет - серый. От минус 20 до +50°С | 5492.00 руб. | звоните | звоните
Proxy-5МSB | 417-476 | Считыватель проксимити карты "Мифайр" с интерфейсами Touch Memory. Сенсорная кнопка для команд. Защита от копирования карт. Исполнение – накладной. Цвет - черный. От минус 20 до +50°С | 5242.00 руб. | звоните | звоните
Proxy-5МS-USB | 417-469 | Считыватель настольный; USB; 13.56MHz; чтение Mifare до 7 см; звуковая/световая индикация; ABS-пластик серый; IP20; t-раб.0...+60°С; 92x146x29мм, 0,2 кг. | 16474.00 руб. | звоните | звоните
Proxy-KeyAH | 413-197 | Считыватель карт стандарта EM-Marin с клавиатурой и возможностью автономной работы, интерфейс подключения Wiegand, память 1000 карт и 8 паролей, 2 реле, коммутируемое напряжение 24 В, коммутируемый ток 2 А, напряжение питания 10...15 В, ток потребления 200 мА, степень защиты оболочкой IP65, диапазон рабочих температур -35...+50°С, габаритные размеры 86.2х120.2х21 мм | 6709.00 руб. | звоните | звоните
Proxy-3М | 078-003 | Считыватель проксимити карты «Мифайр« с интерфейсами Touch Memory, Wiegand, RS232, магнитных карт. Исполнение – накладной | 9225.00 руб. | звоните | звоните
Proxy-6EHM-W | 488-748 | Считыватель бесконтактный накладной для работы с идентификационными картами стандарта MIFARE (MIFARE Ultralight, MIFARE Standart 1 KByte, MIFARE Standart 4 Kbyte), EM-Marin, HID ProxCard II, работа с защищенными секторами карт MIFARE, выходной интерфейс Touch Memory, Wiegand-26, Wiegand-44, f-раб.125 кГц/13.56 МГц, максимальное расстояние считывания 50 мм, U-пит.7…14 В, I-потр.200 мА, выход ОК, выход управления звуковым сигнализатором, выходы управления красным и зелёным светодиодами, встроенная кнопка управления выходом ОК, встроенная звуковая и световая сигнализации, IP40, t-раб.-25…+60°C, 85.3х85.3х24.2 мм. Цвет белый. | 2372.00 руб. | звоните | звоните
Proxy-4E | 428-581 | Считыватель бесконтактный для работы с идентификаторами формата EM-Marine; интерфейс подключения Wiegand-26, Wiegand-44; расстояние считывания 10 см; U-пит.7...25 В, I-потр.60 мА; IP41, t-раб.-20...+50°С, 50x120x20 мм. Накладной. | 2276.00 руб. | звоните | звоните
Proxy-6EHM-G | 488-749 | Считыватель бесконтактный накладной для работы с идентификационными картами стандарта MIFARE (MIFARE Ultralight, MIFARE Standart 1 KByte, MIFARE Standart 4 Kbyte), EM-Marin, HID ProxCard II, работа с защищенными секторами карт MIFARE, выходной интерфейс Touch Memory, Wiegand-26, Wiegand-44, f-раб.125 кГц/13.56 МГц, максимальное расстояние считывания 50 мм, U-пит.7…14 В, I-потр.200 мА, выход ОК, выход управления звуковым сигнализатором, выходы управления красным и зелёным светодиодами, встроенная кнопка управления выходом ОК, встроенная звуковая и световая сигнализации, IP40, t-раб.-25…+60°C, 85.3х85.3х24.2 мм. Цвет серый. | 2372.00 руб. | звоните | звоните
Proxy-6EHM-B | 488-750 | Считыватель бесконтактный накладной для работы с идентификационными картами стандарта MIFARE (MIFARE Ultralight, MIFARE Standart 1 KByte, MIFARE Standart 4 Kbyte), EM-Marin, HID ProxCard II, работа с защищенными секторами карт MIFARE, выходной интерфейс Touch Memory, Wiegand-26, Wiegand-44, f-раб.125 кГц/13.56 МГц, максимальное расстояние считывания 50 мм, U-пит.7…14 В, I-потр.200 мА, выход ОК, выход управления звуковым сигнализатором, выходы управления красным и зелёным светодиодами, встроенная кнопка управления выходом ОК, встроенная звуковая и световая сигнализации, IP40, t-раб.-25…+60°C, 85.3х85.3х24.2 мм. Цвет чёрный. | 2372.00 руб. | звоните | звоните
Proxy-3A | 420-339 | Считыватель проксимити карты с интерфейсами Touch Memory, Wiegand, RS232, магнитных карт. Исполнение - накладной | 7338.00 руб. | звоните | звоните
Proxy-5AG | 412-489 | Считыватель проксимити карты EM-Marin, ProxCard с интерфейсом Touch Memory. Кнопка для команд. От минус 20 до +50град. С . Цвет - серый | 5242.00 руб. | звоните | звоните
Proxy-4M | 428-582 | Считыватель бесконтактный для работы с идентификаторами формата Mifare; интерфейс подключения Wiegand-26, Wiegand-44; расстояние считывания 5 см; U-пит.7...25 В, I-потр.60 мА; IP41, t-раб.-20...+50°С, 50x120x20 мм. Накладной. | 2657.00 руб. | звоните | звоните
Proxy-KeyMV | 413-200 | Считыватель карт стандарта MIFARE® с клавиатурой и возможностью автономной работы, интерфейс подключения Wiegand, память 1000 карт и 8 паролей, 2 реле, коммутируемое напряжение 24 В, коммутируемый ток 2 А, напряжение питания 10...15 В, ток потребления 200 мА, степень защиты оболочкой IP65, диапазон рабочих температур -35...+50°С, габаритные размеры 50.2х160.2х21 мм | 7758.00 руб. | звоните | звоните
Proxy-2М | 405-239 | Считыватель проксимити карты Мифайр. Исполнение – врезной | 5866.00 руб. | звоните | звоните
Proxy-2А (C-2000) | 078-001 | Считыватель проксимити карты с интерфейсами Touch Memory, Wiegand, RS232, магнитных карт. Исполнение – врезной | 3564.00 руб. | звоните | звоните
Proxy-KeyMH | 413-199 | Считыватель карт стандарта MIFARE® с клавиатурой и возможностью автономной работы, интерфейс подключения Wiegand, память 1000 карт и 8 паролей, 2 реле, коммутируемое напряжение 24 В, коммутируемый ток 2 А, напряжение питания 10...15 В, ток потребления 200 мА, степень защиты оболочкой IP65, диапазон рабочих температур -35...+50°С, габаритные размеры 86.2х120.2х21 мм | 7758.00 руб. | звоните | звоните
Proxy-6EHU-G | 488-745 | Считыватель бесконтактный накладной для работы с идентификационными картами и брелоками стандарта EM-Marin, а также картами HID ProxCard II, выходной интерфейс Touch Memory, Wiegand-26, Wiegand-44, f-раб.125 кГц, максимальное расстояние считывания 100 мм, U-пит.7…14 В, I-потр.130 мА, выход ОК, выход управления звуковым сигнализатором, выходы управления красным и зелёным светодиодами, встроенная кнопка управления выходом ОК, встроенная звуковая и световая сигнализации, IP40, t-раб.-25…+60°C, 85.3х85.3х24.2 мм. Цвет серый. | 2246.00 руб. | звоните | звоните
Proxy-6-USB-B | 488-743 | Считыватель бесконтактный настольный для работы с идентификационными картами и брелоками стандарта EM-Marine, картами HID (Prox Card II), картами и брелоками стандарта MIFARE (MIFARE Ultralight, MIFARE Classic 1K (S50), MIFARE Classic 4K (S70), MIFARE Plus (все модификации)), работа в защищенном режиме с картами MIFARE Classic 1K (S50), MIFARE Classic 4K (S70), MIFARE Plus S 2K, MIFARE Plus S 4K, MIFARE Plus SE 1K, MIFARE Plus X 2K, MIFARE Plus X 4K, f-раб.125 кГц/13.56 МГц, расстояние считывания 50…100 мм, U-пит.5 В (от USB порта компьютера), I-потр.180 мА, IP40, t-раб.0…+65°C, 85.3х85.3х24.2 мм. Цвет чёрный. | 4993.00 руб. | звоните | звоните
Proxy-6EHU-W | 488-744 | Считыватель бесконтактный накладной для работы с идентификационными картами и брелоками стандарта EM-Marin, а также картами HID ProxCard II, выходной интерфейс Touch Memory, Wiegand-26, Wiegand-44, f-раб.125 кГц, максимальное расстояние считывания 100 мм, U-пит.7…14 В, I-потр.130 мА, выход ОК, выход управления звуковым сигнализатором, выходы управления красным и зелёным светодиодами, встроенная кнопка управления выходом ОК, встроенная звуковая и световая сигнализации, IP40, t-раб.-25…+60°C, 85.3х85.3х24.2 мм. Цвет белый. | 2246.00 руб. | звоните | звоните
Proxy-2МА | 405-240 | Считыватель проксимити карты EM-Marin и Мифайр. Исполнение – врезной | 6739.00 руб. | звоните | звоните
Proxy-6EHU-B | 488-746 | Считыватель бесконтактный накладной для работы с идентификационными картами и брелоками стандарта EM-Marin, а также картами HID ProxCard II, выходной интерфейс Touch Memory, Wiegand-26, Wiegand-44, f-раб.125 кГц, максимальное расстояние считывания 100 мм, U-пит.7…14 В, I-потр.130 мА, выход ОК, выход управления звуковым сигнализатором, выходы управления красным и зелёным светодиодами, встроенная кнопка управления выходом ОК, встроенная звуковая и световая сигнализации, IP40, t-раб.-25…+60°C, 85.3х85.3х24.2 мм. Цвет чёрный. | 2246.00 руб. | звоните | звоните
ProxyKey-4M | 428-584 | Считыватель бесконтактный для работы с идентификаторами формата Mifare с кодонаборной клавиатурой; интерфейс подключения Wiegand-26, Wiegand-44; расстояние считывания 10 см; U-пит.7...25 В, I-потр.60 мА; IP41, t-раб.-20...+50°С, 50x120x20 мм. Накладной. | 3316.00 руб. | звоните | звоните
ProxyKey-4E | 428-583 | Считыватель бесконтактный для работы с идентификаторами формата EM-Marine с кодонаборной клавиатурой; интерфейс подключения Wiegand-26, Wiegand-44; расстояние считывания 10 см; U-пит.7...25 В, I-потр.60 мА; IP41, t-раб.-20...+50°С, 50x120x20 мм. Накладной. | 2875.00 руб. | звоните | звоните
Proxy-5AB | 412-490 | Считыватель проксимити карты EM-Marin, ProxCard с интерфейсом Touch Memory. Кнопка для команд. От минус 20 до +50град. С . Цвет - черный | 5267.00 руб. | звоните | звоните
С2000-Proxy Н | 410-952 | Считыватель карт EM-Marin для взятия под охрану, снятия с охраны и доступа, выходной код touch memory, кнопка для команд, накладной, -20...+50°С | 5267.00 руб. | звоните | звоните
Proxy-KeyAV | 413-198 | Считыватель карт стандарта EM-Marin с клавиатурой и возможностью автономной работы, интерфейс подключения Wiegand, память 1000 карт и 8 паролей, 2 реле, коммутируемое напряжение 24 В, коммутируемый ток 2 А, напряжение питания 10...15 В, ток потребления 200 мА, степень защиты оболочкой IP65, диапазон рабочих температур -35...+50°С, габаритные размеры 50.2х160.2х21 мм | 6709.00 руб. | звоните | звоните
Proxy-6-USB-W | 488-741 | Считыватель бесконтактный настольный для работы с идентификационными картами и брелоками стандарта EM-Marine, картами HID (Prox Card II), картами и брелоками стандарта MIFARE (MIFARE Ultralight, MIFARE Classic 1K (S50), MIFARE Classic 4K (S70), MIFARE Plus (все модификации)), работа в защищенном режиме с картами MIFARE Classic 1K (S50), MIFARE Classic 4K (S70), MIFARE Plus S 2K, MIFARE Plus S 4K, MIFARE Plus SE 1K, MIFARE Plus X 2K, MIFARE Plus X 4K, f-раб.125 кГц/13.56 МГц, расстояние считывания 50…100 мм, U-пит.5 В (от USB порта компьютера), I-потр.180 мА, IP40, t-раб.0…+65°C, 85.3х85.3х24.2 мм. Цвет белый. | 4993.00 руб. | звоните | звоните
Proxy-6-USB-G | 488-742 | Считыватель бесконтактный настольный для работы с идентификационными картами и брелоками стандарта EM-Marine, картами HID (Prox Card II), картами и брелоками стандарта MIFARE (MIFARE Ultralight, MIFARE Classic 1K (S50), MIFARE Classic 4K (S70), MIFARE Plus (все модификации)), работа в защищенном режиме с картами MIFARE Classic 1K (S50), MIFARE Classic 4K (S70), MIFARE Plus S 2K, MIFARE Plus S 4K, MIFARE Plus SE 1K, MIFARE Plus X 2K, MIFARE Plus X 4K, f-раб.125 кГц/13.56 МГц, расстояние считывания 50…100 мм, U-пит.5 В (от USB порта компьютера), I-потр.180 мА, IP40, t-раб.0…+65°C, 85.3х85.3х24.2 мм. Цвет серый. | 4993.00 руб. | звоните | звоните
Приемно-контрольные приборы производства Болид
Сигнал-20П | 088-037 | ППКОП 20ШС, Uшс.19...24В, Iшс.3мА, Uпит.10,2...28,4В, Iпотр.до 600мА, вход Touch Memory, 3 выхода "СК",2 контрол.вых."ОК", RS-485, tраб.-30...+50°С, IP20, 230x135x37, работа в составе ИСО "Орион", управление с пульта С2000М, програм.с комп., пластмассовый корпус | 5066.00 руб. | звоните | звоните
Сириус | 439-840 | Прибор приемно-контрольный и управления пожарный, до 4096 входов, до 1024 выходов, до 1024 зон, до 128 групп, до 2048 пользователей, до 256 групп доступа, до 122 зон оповещения, 4 направления пожаротушения (до 127 с блоками С2000-ПТ), 4 линии RS-485, встроенный С2000-КДЛ-С (возможность установки дополнительного), ЖКИ, WEB-интерфейс, 4 контролируемых выхода ОК (24 В/2 А), 3 выхода СК (200 В/100 мА), выход питания внешних устройств 24 В/300 мА с защитой от КЗ и перегрузки, дискретный вход Неисправность, U-пит.220 В, под 2 АКБ 12 В 17 Ач, IP41, t-раб.0...+40°С, 500 425 110 мм | 34144.00 руб. | звоните | звоните
Сигнал-20П исп.01 | 088-042 | ППКОП 20ШС, Uшс.19...24В, Iшс.3мА, Uпит.10,2...28,4В, Iпотр.до 600мА, вход Touch Memory, 3 выхода "СК",2 контрол.вых."ОК", RS-485, tраб.-30...+50°С, IP20, 229х136х41, работа в составе ИСО "Орион", управление с пульта С2000М, програм.с комп., металлический корпус | 5307.00 руб. | звоните | звоните
Сигнал-20М | 088-035 | Прибор приемно-контрольный охранно-пожарный на 20 шлейфов. Контроль 20 шлейфов, возможность программирования параметров каждого шлейфа для работы в режиме охранной или пожарной сигнализации, фиксация сработок в каждом шлейфе одного и двух пожарных извещателей, выходы управления пожаротушением, 64 пароля пользователя, управление от встроенных переключателей или по интерфейсу RS-485 от пульта «С2000» или ПЭВМ | 7265.00 руб. | звоните | звоните
Приборы управления речевым оповещением производства Болид
Рупор-300 | 429-960 | Блок речевого оповещения для работы в составе ИСО ОРИОН; 1 зона оповещения, P-вых.300 Вт, U-вых.100 В; 2 линейных входа, 2 входа запуска внешнего оповещения, до 255 сообщений оповещения, до 255 звуковых фрагментов, не более 400 сек (в формате MP3); RS-485, Ethernet; U-пит.185...255 В, P-потр.340 Вт, под 2 АКБ 12 В 17 Ач; IP30, t-раб.+1...+40°С, 440x415x95 мм. | 46607.00 руб. | звоните | звоните
Рупор исп.03 в.2.хх | 457-837 | Блок речевого оповещения, один канал, до 40 Вт, 5 уровней ограничения выходной мощности, до 127 сообщений длительностью 84 с, две линии RS-485. Возможность трансляции сигналов ГО и ЧС. Питание от сети 220 В, возможность установки аккумулятора 12В, 7 Ач. От минус 10 до +55°С | 6784.00 руб. | звоните | звоните
Рупор-БР в.2.хх | 457-724 | Блок речевого оповещения, для трансляции сигналов от блоков Рупор исп.02 или 03 по двум линиям, до 40 Вт, 5 уровней ограничения выходной мощности. Питание от сети 220 В, возможность установки аккумулятора 12В, 7 Ач. От минус 10 до +55°С | 6342.00 руб. | звоните | звоните
Рупор исп.02 в.2.хх | 454-209 | Блок речевого оповещения, один канал, до 40 Вт, 5 уровней ограничения выходной мощности, до 127 сообщений длительностью 84 с, две линии RS-485. Возможность трансляции сигналов ГО и ЧС. Питание от 10 до 28В. От минус 10 до +55°С | 3982.00 руб. | звоните | звоните
Пульты управления для IP-камер производства Болид
BOLID RC-01 | 427-444 | Пульт управления для скоростных поворотных камер, DVR, NVR и пр. с LCD экраном и трехосевым джойстиком; RJ -45, RS232, RS485, RS422, USB; PTZ-Протоколы DH-SD/PELCO-D/PELCO-P/ PELCO-D1/PELCO-P1; DC12В/2000мА; –10°...+55°C; 330x160x100мм | 32612.00 руб. | звоните | звоните
Монтажные основания,пластины, адаптеры производства Болид
BOLID BR-303 | 427-436 | Монтажный адаптер предназначен для крепления видеокамеры к кронштейну, белый, алюминий, 159 35 мм(G1 1/2). Совместимость: VCI-220-01, VCI-240-01. | 1740.00 руб. | звоните | звоните
BOLID BR-305 | 427-438 | Монтажный адаптер для крепления поворотных видеокамер; резьба G1.5; 60 58 мм; до 8 кг; Совместим с монтажными адаптерами: BR-301, BR-302, BR-306; Совместим с кронштейном: BR-110 | 1048.00 руб. | звоните | звоните
BOLID BR-304 | 427-437 | Монтажный адаптер предназначен для крепления видеокамеры к кронштейну, белый, алюминий, 133 37 мм(G1 1/2). Совместимость: VCI-627. | 1740.00 руб. | звоните | звоните
BOLID BR-306 | 427-439 | Монтажный адаптер для крепления поворотных видеокамер; резьба G1 1/2; 60 50,5 мм; до 7 кг; Совместим с камера видеонаблюдениями: VCI 528, VCG 528 | 1405.00 руб. | звоните | звоните
BOLID BR-307 | 427-440 | Монтажный адаптер для крепления видеокамеры к кронштейну; резьба G1 1/2; 169x169 37 мм; до 3 кг; Совместим с видеокамерой: VCI 628 00 | 1394.00 руб. | звоните | звоните
Коробки монтажные для камер видеонаблюдения производства Болид
BOLID BR-203 | 427-432 | Монтажная коробка для крепления видеокамер; 297 248 107; до 8 кг; Совместима с камера видеонаблюдениями: VCI 120 01, VCI 140 01, VCI 180 01, VCI 528, VCI 528 00, VCI 529, VCI 529 06, VCG 528, VCG 528 00, TCI 111 | 14076.00 руб. | звоните | звоните
BOLID BR-204 | 427-433 | Монтажная коробка для видеокамер; 124 124x41 мм; IP66; до 3 кг; .Совместим с видеокамерой VCI-113, VCI-120, VCI-122, VCI-123, VCI-130, VCI-143, VCI-184, VCI-830-01, VCI-884, VCG-120, VCG-120-01, VCG-122, VCG-812, VCG-820-01, VCG-822 | 2097.00 руб. | звоните | звоните
BOLID BR-201 | 427-430 | Монтажная коробка для цилиндрических видеокамер; резьба M20 (G1/2); 134х134х55 мм; до 3кг | 2621.00 руб. | звоните | звоните
BOLID BR-202 | 427-431 | Монтажная коробка для купольных видеокамер; резьба M20 (G1/2); 122х33,8 мм; до 1кг | 1394.00 руб. | звоните | звоните
ИК датчики движения производства Болид
Эхо-5 | 068-020 | Ультразвуковой, контролируемый объем до 250 м3, от минус 10 до + 50оС | 2085.00 руб. | звоните | звоните
Грация исп.02 | 442-372 | Охранный объемный потолочный оптико-электронный извещатель, высота устан. 2,5...3,6 м, зоны обнаруж. 12 м, термоком., тампер, U-пит. 10...30 В, I-потр. 3.5 мА, IP41, t-раб. -30...+40°C, габ.разм. 90х38 мм. | 1261.00 руб. | звоните | звоните
Шкафы пожарной сигнализации производства Болид
ШПС-12 исп.10 | 440-888 | Шкаф для монтажа средств пожарной автоматики с креплением на DIN-рейку, 2 ввода питания, U-вх.150...253 В, U-вых.13.6±6 В, I-ном.3 А, I-макс.3.5 А, под два АКБ 12 В 17 Ач, встроенный блок коммутации БК-24-RS485 (две изолированные линии интерфейса RS-485 для подключения к компонентам ППКП и ППКУП расположенным за пределами ШПС, одна линия RS-485 для подключения компонентов ППКП внутри ШПС, 7 выходов для подключения к приборам внутреннего интерфейса RS-485, 7 выходных каналов 24 В с индивидуальной защитой), IP41, t-раб.-10...+40°С, 650х500х220 мм. Возможность установки монтажного комплекта МК-1. | 26582.00 руб. | звоните | звоните
ШПС-12 исп.20 | 468-702 | Шкаф для монтажа средств пожарной автоматики с креплением на DIN-рейку, 2 ввода питания, U-вх.180…265 В, U-вых.13.6±6 В, I-ном.5 А, I-макс.5.5 А, под два АКБ 12 В 26/40 А·ч, встроенный блок коммутации БК-12-RS485 (две изолированные линии интерфейса RS-485 для подключения к компонентам ППКП и ППКУП расположенным за пределами ШПС, одна линия RS-485 для подключения компонентов ППКП внутри ШПС, 7 выходов для подключения к приборам внутреннего интерфейса RS-485 и 7 выходов питания, IP41, t-раб.-10…+40°С, 700 600 225 мм. Возможность установки монтажного комплекта МК-1. | 30314.00 руб. | звоните | звоните
ШПС-12 исп.22 | 468-704 | Шкаф для монтажа средств пожарной автоматики с креплением на DIN-рейку, 2 ввода питания, U-вх.180…265 В, U-вых.13.6±6 В, I-ном.5 А, I-макс.5.5 А, под два АКБ 12 В 26/40 А·ч, встроенный блок коммутации БК-12-RS485 (две изолированные линии интерфейса RS-485 для подключения к компонентам ППКП и ППКУП расположенным за пределами ШПС, одна линия RS-485 для подключения компонентов ППКП внутри ШПС, 7 выходов для подключения к приборам внутреннего интерфейса RS-485 и 7 выходов питания, IP54, t-раб.-10…+40°С, 700 600 225 мм. Возможность установки монтажного комплекта МК-1. | 34220.00 руб. | звоните | звоните
ШПС-24 исп.20 | 468-705 | Шкаф для монтажа средств пожарной автоматики с креплением на DIN-рейку, 2 ввода питания, U-вх.180…265 В, U-вых.27.2±6 В, I-ном.3 А, I-макс.3.5 А, под два АКБ 12 В 26/40 А·ч, встроенный блок коммутации БК-24-RS485 (две изолированные линии интерфейса RS-485 для подключения к компонентам ППКП и ППКУП расположенным за пределами ШПС, одна линия RS-485 для подключения компонентов ППКП внутри ШПС, 7 выходов для подключения к приборам внутреннего интерфейса RS-485 и 7 выходов питания, IP41, t-раб.-10…+40°С, 700 600 225 мм. Возможность установки монтажного комплекта МК-1. | 30314.00 руб. | звоните | звоните
ШПС-24 исп.21 | 468-706 | Шкаф для монтажа средств пожарной автоматики с креплением на DIN-рейку, 2 ввода питания, U-вх.180…265 В, U-вых.27.2±6 В, I-ном.3 А, I-макс.3.5 А, под два АКБ 12 В 26/40 А·ч, встроенный блок коммутации БК-24-RS485 (две изолированные линии интерфейса RS-485 для подключения к компонентам ППКП и ППКУП расположенным за пределами ШПС, одна линия RS-485 для подключения компонентов ППКП внутри ШПС, 7 выходов для подключения к приборам внутреннего интерфейса RS-485 и 7 выходов питания, IP41, t-раб.-10…+40°С, 700 600 225 мм. Дверь с прозрачным стеклом. | 32760.00 руб. | звоните | звоните
ШПС-24 исп.22 | 468-707 | Шкаф для монтажа средств пожарной автоматики с креплением на DIN-рейку, 2 ввода питания, U-вх.180…265 В, U-вых.27.2±6 В, I-ном.3 А, I-макс.3.5 А, под два АКБ 12 В 26/40 А·ч, встроенный блок коммутации БК-24-RS485 (две изолированные линии интерфейса RS-485 для подключения к компонентам ППКП и ППКУП расположенным за пределами ШПС, одна линия RS-485 для подключения компонентов ППКП внутри ШПС, 7 выходов для подключения к приборам внутреннего интерфейса RS-485 и 7 выходов питания, IP54, t-раб.-10…+40°С, 700 600 225 мм. Возможность установки монтажного комплекта МК-1. | 34220.00 руб. | звоните | звоните
ШПС-12 исп.21 | 468-703 | Шкаф для монтажа средств пожарной автоматики с креплением на DIN-рейку, 2 ввода питания, U-вх.180…265 В, U-вых.13.6±6 В, I-ном.5 А, I-макс.5.5 А, под два АКБ 12 В 26/40 А·ч, встроенный блок коммутации БК-12-RS485 (две изолированные линии интерфейса RS-485 для подключения к компонентам ППКП и ППКУП расположенным за пределами ШПС, одна линия RS-485 для подключения компонентов ППКП внутри ШПС, 7 выходов для подключения к приборам внутреннего интерфейса RS-485 и 7 выходов питания, IP41, t-раб.-10…+40°С, 700 600 225 мм. Дверь с прозрачным стеклом. | 32760.00 руб. | звоните | звоните
ШУЗ-RS | 442-449 | Шкаф управления задвижкой, автоматическое и ручное управление устройствами мощностью до 4 кВт, два входа технологической сигнализации, два интерфейса RS485, корпус IP54 | 31699.00 руб. | звоните | звоните
ШПС-12 исп.12 | 442-451 | Шкаф для монтажа средств пожарной автоматики с креплением на DIN-рейку, 2 ввода питания, U-вх.150...253 В, U-вых.13.6±6 В, I-ном.3 А, I-макс.3.5 А, под два АКБ 12 В 17 Ач, встроенный блок коммутации БК-24-RS485 (две изолированные линии интерфейса RS-485 для подключения к компонентам ППКП и ППКУП расположенным за пределами ШПС, одна линия RS-485 для подключения компонентов ППКП внутри ШПС, 7 выходов для подключения к приборам внутреннего интерфейса RS-485, 7 выходных каналов 24 В с индивидуальной защитой), IP54, t-раб.-10...+40°С, 650х500х220 мм. Возможность установки монтажного комплекта МК-1. | 29753.00 руб. | звоните | звоните
ШПС-24 исп.10 | 442-446 | Шкаф для монтажа средств пожарной автоматики с креплением на DIN-рейку, 2 ввода питания, U-вх.150...253 В, U-вых.27.2±6 В, I-ном.2 А, I-макс.2.2 А, под два АКБ 12 В 17 Ач, встроенный блок коммутации БК-24-RS485 (две изолированные линии интерфейса RS-485 для подключения к компонентам ППКП и ППКУП расположенным за пределами ШПС, одна линия RS-485 для подключения компонентов ППКП внутри ШПС, 7 выходов для подключения к приборам внутреннего интерфейса RS-485, 7 выходных каналов 24 В с индивидуальной защитой), IP41, t-раб.-10...+40°С, 650х500х220 мм. Возможность установки монтажного комплекта МК-1. | 26570.00 руб. | звоните | звоните
ШПС-24 исп.11 | 442-447 | Шкаф для монтажа средств пожарной автоматики с креплением на DIN-рейку, 2 ввода питания, U-вх.150...253 В, U-вых.27.2±6 В, I-ном.2 А, I-макс.2.2 А, под два АКБ 12 В 17 Ач, встроенный блок коммутации БК-24-RS485 (две изолированные линии интерфейса RS-485 для подключения к компонентам ППКП и ППКУП расположенным за пределами ШПС, одна линия RS-485 для подключения компонентов ППКП внутри ШПС, 7 выходов для подключения к приборам внутреннего интерфейса RS-485, 7 выходных каналов 24 В с индивидуальной защитой), IP41, t-раб.-10...+40°С, 650х500х220 мм. Прозрачное стекло. | 28480.00 руб. | звоните | звоните
ШПС-12 исп.11 | 442-450 | Шкаф для монтажа средств пожарной автоматики с креплением на DIN-рейку, 2 ввода питания, U-вх.150...253 В, U-вых.13.6±6 В, I-ном.3 А, I-макс.3.5 А, под два АКБ 12 В 17 Ач, встроенный блок коммутации БК-24-RS485 (две изолированные линии интерфейса RS-485 для подключения к компонентам ППКП и ППКУП расположенным за пределами ШПС, одна линия RS-485 для подключения компонентов ППКП внутри ШПС, 7 выходов для подключения к приборам внутреннего интерфейса RS-485, 7 выходных каналов 24 В с индивидуальной защитой), IP41, t-раб.-10...+40°С, 650х500х220 мм. Прозрачное стекло. | 28480.00 руб. | звоните | звоните
ШПС-24 исп.12 | 442-448 | Шкаф для монтажа средств пожарной автоматики с креплением на DIN-рейку, 2 ввода питания, U-вх.150...253 В, U-вых.27.2±6 В, I-ном.2 А, I-макс.2.2 А, под два АКБ 12 В 17 Ач, встроенный блок коммутации БК-24-RS485 (две изолированные линии интерфейса RS-485 для подключения к компонентам ППКП и ППКУП расположенным за пределами ШПС, одна линия RS-485 для подключения компонентов ППКП внутри ШПС, 7 выходов для подключения к приборам внутреннего интерфейса RS-485, 7 выходных каналов 24 В с индивидуальной защитой), IP54, t-раб.-10...+40°С, 650х500х220 мм. Возможность установки монтажного комплекта МК-1. | 29753.00 руб. | звоните | звоните
Отсеки и боксы для АКБ производства Болид
МК-5А | 473-138 | Монтажный комплект крепления на DIN-рейку для аккумуляторных батарей емкостью 5 Ач | 475.00 руб. | звоните | звоните
Бокс-12 исп.0 (Бокс-12/34М5) | 034-021 | Бокс для установки двух аккумуляторов 12 В 17 Ач с элементами защиты | 2771.00 руб. | звоните | звоните
АК-4 | 473-144 | Аккумуляторный контейнер для размещения аккумуляторных батарей (до двух 100Ач или четырех 40 Ач и т.п.) и подключения их к ИБП UPS | 4469.00 руб. | звоните | звоните
АК-2 | 473-143 | Аккумуляторный контейнер для размещения аккумуляторных батарей (до двух 40Ач или четырех 17 Ач и т.п.) и подключения их к ИБП UPS | 3046.00 руб. | звоните | звоните
Бокс-12 исп.01 (Бокс-12/34М5-Р) | 407-295 | Интеллектуальный Бокс на напряжение 12 В. Применяется с РИП-12-3/17М1-Р (РИП-12 исп.15), РИП-12-3/17П1-Р (РИП-12 исп.16) и РИП-12-8/17М1-Р (РИП-12 исп.17) | 4181.00 руб. | звоните | звоните
Бокс-24 исп.01 (Бокс-24/17М5-Р) | 407-300 | Интеллектуальный Бокс на напряжение 24 В. Применяется с РИП-24-3/7М4-Р (РИП-24 исп.15) | 4181.00 руб. | звоните | звоните
Бокс-24 исп.0 (Бокс-24/17М5) | 034-008 | Бокс для установки двух аккумуляторов 12 В _ 17 А/ч с элементами защиты | 2771.00 руб. | звоните | звоните
АК-8 | 473-145 | Аккумуляторный контейнер для размещения аккумуляторных батарей (до двух 120Ач или четырех 100 Ач и т.п.) и подключения их к ИБП UPS | 8288.00 руб. | звоните | звоните
Защита от скачков напряжения производства Болид
БЗЛ Болид | 399-015 | Блок защиты входных цепей прибора от импульсных перенапряжений в двух линиях | 921.00 руб. | звоните | звоните
БЗК исп.01 (0,6А на канал) | 034-005 | Блок защитный коммутационный для распределения тока от источника питания по 8 каналам. Входное напряжение от 10 до 30 В. Ток по каждому каналу - до 0, 6 А. От минус 30 до +50°С | 1523.00 руб. | звоните | звоните
БЗС ИСП.01 | 413-418 | Блок защитный сетевой БЗС исп.01 применяется в электрических сетях (~230 В, 50 Гц) для защиты оборудования охранно-пожарной сигнализации с потребляемой мощностью до 1,2 кВА (ток до 5 А) от длительных перенапряжений и высоковольтных импульсных помех. | 2796.00 руб. | звоните | звоните
БЗС | 426-653 | Блок защитный сетевой - для защиты приборов (мощностью до 500 Вт), питающихся от сети 220 В от импульсных помех и длительных перенапряжений. От минус 30 до +50°С | 1273.00 руб. | звоните | звоните
БЗК исп.02 (1А на канал) | 400-615 | Блок защитный коммутационный для распределения тока от источника питания по 8 каналам. Входное напрчжение от 10 до 30 В. Ток по каждому каналу - до 1,0 А. От минус 30 до +50°С | 1635.00 руб. | звоните | звоните
БЗЛ-01 | 078-124 | Блок защиты входных цепей прибора от импульсных пере напряжений в одной линии (длинном или воздушном шлейфе или соединительной линии) | 710.00 руб. | звоните | звоните
Источники бесперебойного питания производства Болид
РИП-12 исп.15 (РИП-12-3/17М1-Р) | 407-297 | Резервированный источник питания с микропроцессорным управлением, 12 В, 3 А (2 мин-4 А), , емкость 17 Ач (без аккумулятора). Металлический корпус. Соответствие Техрегламенту пожарной безопасности. Возможность подключения Бокс-12 исп.01 | 7439.00 руб. | звоните | звоните
UPS-3001 | 451-411 | Источник бесперебойного питания 220В On-Line, синусоидальная форма выходного напряжения, P-вых.3000 ВА (2700 Вт), U-вх.176...300 В, U-вых.208/220/230/240 В (устанавливается пользователем), внешние АКБ (72 В, 12 В х 6 шт.) 26...150 Ач, 2 х Schuko, световая и звуковая индикация режимов работы, ЖК дисплей,RS-232, USB, EPO (удаленное аварийное отключение выходного напряжения), возможность установки карты сухих контактов или SNMP модуля, IP20, t-раб.0...+40С, 440х468х88 мм. Корпус высотой 2U для установки в 19 шкаф. В комплекте кабель питания, USB кабель тип А-В, кабель подключения АКБ, две подставки для вертикальной установки. | 52955.00 руб. | звоните | звоните
РИП-24 исп.51 (РИП-24-2/7П1-Р-RS) | 407-302 | Резервированный источник питания, 24 В, 2 А (10 мин-2,2 А), передача данных и управление по интерфейсу RS-485, световая и звуковая индикация режимов, возможность установки аккумуляторов 2х7 Ач, защита от переразряда. Пластмассовый корпус. Соответствие "Техрегламенту пожарной безопасности" | 8375.00 руб. | звоните | звоните
РИП-12 исп.16 (РИП-12-3/17П1-Р) | 407-298 | Резервированный источник питания с микропроцессорным управлением, 12 В, 3 А (2 мин-4 А), , емкость 17 Ач (без аккумулятора). Пластмассовый корпус. Соответствие "Техрегламенту пожарной безопасности". Возможность подключения "Бокс-24 исп.01" | 6278.00 руб. | звоните | звоните
РИП-12 (ИСП. 01) | 078-036 | Источник вторичного электропитания резервированный 12В/3А,под АКБ 17А/ч, защита от КЗ и разр. АКБ | 6341.00 руб. | звоните | звоните
РИП-12-1/7П2 (РИП-12 исп.11) | 412-492 | Резервированный источник питания 12 В, 1 А, емкость 7 Ач (без аккумулятора). Автоматическое восстановление после короткого замыкания на выходе. Защита от замыкания и переразряда аккумулятора. Возможность работы с "глубоко разряженным" аккумулятором. Индикация режимов. Выход контроля сетевого напряжения. Пластмассовый корпус. | 2658.00 руб. | звоните | звоните
РИП-12 исп.104 | 429-788 | Резервированный источник питания, U-вых.13.6 В, I-вых.3 А, четыре выходных канала с максимальным током до 1 А, U-пит.150...265 В, под АКБ 12 В 7 ач, защита от КЗ и глубокого разряда, IP30, t-раб.-10…+40°С, 203х163х74 мм | 3459.00 руб. | звоните | звоните
РИП-12 исп.17 (РИП-12-8/17М1-Р) | 407-299 | Резервированный источник питания с микропроцессорным управлением, 12 В, 8 А (2 мин-10 А), , емкость 17 Ач (без аккумулятора). Металлический корпус. Соответствие Техрегламенту пожарной безопасности. Возможность подключения Бокс-12 исп.01 | 10384.00 руб. | звоните | звоните
UPS-1000 | 437-737 | Источник бесперебойного питания 220В On-Line, синусоидальная форма выходного напряжения, P-вых.1000 ВА (900 Вт), U-вх.115...295 В, U-вых.208/220/230/240 В (устанавливается пользователем), встроенные АКБ 12 В 9 Ач 2 шт., 2 х Schuko, световая и звуковая индикация режимов работы, ЖК дисплей,RS-232, USB, EPO (удаленное аварийное отключение выходного напряжения), возможность установки карты сухих контактов или SNMP модуля, IP20, t-раб.0...+40С, 440х438х88 мм. Корпус высотой 2U для установки в 19 шкаф. В комплекте кабель питания, USB кабель тип А-В, две подставки для вертикальной установки. | 43009.00 руб. | звоните | звоните
РИП-12 (ИСП. 51) | 407-099 | Источник вторичного электропитания резервированный 12В/3А,под АКБ 17А/ч, Максимальный выходной ток (10 мин.)4 А. Резервированный источник питания, входное напряжение 150...250 В, выходное напряжение 13...14,2 В, номинальный ток нагрузки 3 А, максимальный ток нагрузки 4 А (до 10 минут), под аккумулятор 12 В 17 Ач, световая и звуковая индикация режимов работы, интерфейс RS-485 ИСО "ОРИОН", емкость буфера событий - 29 событий, программируемый оптоэлектронный выход, защита от короткого замыкания, защита аккумулятора от глубокого разряда, степень защиты оболочки IP30, диапазон рабочих температур -10...+40град. С, габаритные размеры 230х320х110 мм | 7951.00 руб. | звоните | звоните
РИП-12 (ИСП. 18) | 409-897 | Источник вторичного электропитания резервированный 12В/3А,под АКБ 17А/ч, защита от КЗ и разр. АКБ. Корпус из негорючего пластика. Источник обеспечивает защиту от перенапряжения на выходе и коротких замыканий. | 5791.00 руб. | звоните | звоните
РИП-12 ИСП.54 (РИП-12-2/7П2-Р-RS) | 414-770 | Резервированный источник питания, входное напряжение 150...250 В, выходное напряжение 13...14,2 В, номинальный ток нагрузки 2 А, максимальный ток нагрузки 3 А (до 10 минут), под аккумулятор 12 В 7 Ач, световая и звуковая индикация режимов работы, интерфейс RS-485 ИСО "ОРИОН", емкость буфера событий - 29 событий, защита от короткого замыкания, защита аккумулятора от глубокого разряда, степень защиты оболочки IP20, диапазон рабочих температур -10...+40град. С, габаритные размеры 165х211х90 мм | 4867.00 руб. | звоните | звоните
РИП-24 исп.57 (РИП-24-8/40М3-P-RS) | 464-054 | Резервированный источник питания, U-вх.176...253 В, U-вых.20...28 В, 2 канала, I-ном.8 А (на канал), I-max.9 А (до 2 минут, на канал), под два АКБ 12 В 40(26) Ач, световая и звуковая индикация режимов работы, два интерфейса RS-485 ИСО ОРИОН, программируемый оптоэлектронный выход, защита от короткого замыкания, защита аккумулятора от глубокого разряда, IP30, t-раб.-10...+40°С, 450х400х210 мм | 16474.00 руб. | звоните | звоните
РИП-24 (исп. 50) | 407-100 | Резервированный источник питания.Предназначен для работы в составе ИСО «Орион» для питания извещателей, приборов ОПС, СКУД и пожарной автоматики.Номинальный выходной ток 2А,максимальный выходной ток (10 мин.) 2,5А,под АКБ 2*7А/ч | 9884.00 руб. | звоните | звоните
РИП-12 исп.101 | 429-787 | Резервированный источник питания; U-вых.13.6 В, I-вых.5 А; U-пит.150...265 В, под АКБ 12 В 17 Ач; защита от КЗ и глубокого разряда; IP30, t-раб.-10…+40°С, 295х195х90 мм | 4613.00 руб. | звоните | звоните
РИП-24 исп.15 (РИП-24-3/7М4-Р) | 407-301 | Резервированный источник питания с микропроцессорным управлением, 24 В, 3 А (2 мин-4 А), , емкость 2х7 Ач (поставляется без аккумуляторов). Металлический корпус. Соответствие Техрегламенту пожарной безопасности. Возможность подключения Бокс-24 исп.01 | 9135.00 руб. | звоните | звоните
РИП-24 исп. 56 (РИП-24-4/40М3-Р-RS) | 414-382 | Резервированный источник питания, входное напряжение 150...250 В, выходное напряжение 26.4...27.6 В, номинальный ток нагрузки 4 А, максимальный ток нагрузки 5 А (до 10 минут), под два аккумулятора 12 В 40 Ач, световая и звуковая индикация режимов работы, интерфейс RS-485 ИСО "ОРИОН", емкость буфера событий - 95 событий, программируемый оптоэлектронный выход, защита от короткого замыкания, защита аккумулятора от глубокого разряда, степень защиты оболочки IP30, диапазон рабочих температур -10...+40°С, габаритные размеры 450х400х210 мм | 13055.00 руб. | звоните | звоните
РИП-12 исп.108 | 429-789 | Резервированный источник питания; U-вых.13.6 В, I-вых.5 А, восемь выходных каналов с максимальным током до 1 А; U-пит.150...265 В, под АКБ 12В 17 Ач; защита от КЗ и глубокого разряда; IP30, t-раб.-10…+40°С, 295х195х90 мм | 5242.00 руб. | звоните | звоните
РИП-12 исп.100 | 429-786 | Резервированный источник питания; U-вых.13.6 В, I-вых.3 А; U-вх.150...265 В, под АКБ 12 В 7 Ач; защита от КЗ и глубокого разряда; IP30, t-раб.-10…+40°С, 203х163х74 мм | 2935.00 руб. | звоните | звоните
РИП-12 исп.50 (РИП-12-3/17М1-Р-RS) | 414-756 | Резервированный источник питания, входное напряжение 150...250 В, выходное напряжение 13...14,2 В, номинальный ток нагрузки 3 А, максимальный ток нагрузки 4 А (до 10 минут), под аккумулятор 12 В 17 Ач, световая и звуковая индикация режимов работы, интерфейс RS-485 ИСО "ОРИОН", емкость буфера событий - 29 событий, программируемый оптоэлектронный выход, защита от короткого замыкания, защита аккумулятора от глубокого разряда, диапазон рабочих температур -10...+40град. С, габаритные размеры 255х310х95 мм 009.В ИСО "Орион" "РИП-12 исп.50 (РИП-12-3/17М1-Р-RS)" взаимодействует с пультом "С2000M" или АРМ "Орион Про", передает данные и получает команды управления по интерфейсу RS-485. | 8749.00 руб. | звоните | звоните
РИП-48 исп.01 (РИП-48-4/17М3-Р-RS) | 429-421 | Резервированный источник питания, U-вх.176...255 В, U-вых.54±2 В, I-ном.4 А, I-максм.5.5 А, под четыре аккумулятора 12 В 17 Ач, световая и звуковая индикация режимов работы, RS-485, оптоэлектронный диагностический выход, защита от короткого замыкания, защита аккумулятора от глубокого разряда, t-раб.-10...+40°С, 450 400 210 мм | 20868.00 руб. | звоните | звоните
РИП-12 исп. 56 (РИП-12-6/80М3-Р-RS) | 414-381 | Резервированный источник питания, входное напряжение 150...250 В, выходное напряжение 13...14,2 В, номинальный ток нагрузки 6 А, максимальный ток нагрузки 8 А (до 10 минут), под два аккумулятора 12 В 40 Ач, световая и звуковая индикация режимов работы, интерфейс RS-485 ИСО "ОРИОН", емкость буфера событий - 95 событий, программируемый оптоэлектронный выход, защита от короткого замыкания, защита аккумулятора от глубокого разряда, степень защиты оболочки IP30, диапазон рабочих температур -10...+40°С, габаритные размеры 450х400х210 мм | 13055.00 руб. | звоните | звоните
РИП-12 исп. 14 (РИП-12-2/7П2-Р) | 415-130 | Резервированный источник питания, входное напряжение 150...250 В, выходное напряжение 13...14,2 В, номинальный ток нагрузки 2 А, максимальный ток нагрузки 2,5 А (до 10 минут), под аккумулятор 12 В 7 Ач, световая и звуковая индикация режимов работы, три оптоэлектронных диагностических выхода, защита от короткого замыкания, защита аккумулятора от глубокого разряда, степень защиты оболочки IP30, диапазон рабочих температур -10...+40град. С, габаритные размеры 165х211х90 мм | 4493.00 руб. | звоните | звоните
РИП-24 (исп. 01) | 078-043 | Резервированный источник питания с микропроцес-сорным управлением, 24 В, 3,0 А (10 мин-4 А, 2 мин-6 А), световая и звуковая индикация режимов, емкость 2х7 Аxч (без аккумуляторов), возможность подключения внешних аккумуляторов 2х17 Аxч , защита от переразряда. Крышка под замок | 7563.00 руб. | звоните | звоните
РИП-12 (исп. 03) | 078-094 | Резервированный источник питания 12 В, 1,3 А (2 мин-2 А), емкость 7 Ач (без аккумулятора). | 3545.00 руб. | звоните | звоните
UPS-1001 | 473-156 | Источник бесперебойного питания 220В On-Line, синусоидальная форма выходного напряжения, P-вых.1000 ВА (900 Вт), U-вх.176…280 В, U-вых.208/220/230/240 В (устанавливается пользователем), внешниеАКБ 12 В 2 шт. 40…150 Ач, 2 х Schuko, световая и звуковая индикация режимов работы, ЖК дисплей,RS-232, USB, EPO (удаленное аварийное отключение выходного напряжения), возможность установки карты сухих контактов или SNMP модуля, IP20, t-раб.0...+40С, 440х468х88 мм. Корпус высотой 2U для установки в 19 шкаф. В комплекте кабель питания, USB кабель тип А-В, две подставки для вертикальной установки. | 32256.00 руб. | звоните | звоните
РИП-12 исп.06 | 400-623 | Резервированный источник питания с микропроцессорным управлением, 12 В, 6 А (10 мин-8 А), световая и звуковая индикация режимов, возможность установки двух аккумуляторов по 26 или 40 Аxч, защита от переразряда, контроль сетевого, выходного и напряжения батареи. Крышка под замок | 12256.00 руб. | звоните | звоните
РИП-24 исп.12 | 401-036 | Резервированный источник питания с микропроцессорным управлением, 24 В, 1 А (10 мин-1,5 А), , емкость 2х7 Ач (без аккумулятора). Крышка под замок. Соответствие "Техрегламенту пожарной безопасности" | 6952.00 руб. | звоните | звоните
РИП-12 исп.61 | 426-440 | Резервированный источник питания; U-пит.150...250 В, U-вых.13...14,2 В, I-вых.3 А (номинальный), I-вых.4 А (максимальный до 10 минут), под АКБ 12 В 17 Ач, световая и звуковая индикация режимов работы, интерфейс RS-485 (ModbusRTU); IP30, t-раб.-10...+40°С, 230 319 95 мм. Пластиковый корпус. | 8873.00 руб. | звоните | звоните
РИП-12 исп.60 | 426-439 | Резервированный источник питания; U-пит.150...250 В, U-вых.13...14,2 В, I-вых.3 А (номинальный), I-вых.4 А (максимальный до 10 минут), под АКБ 12 В 17 Ач, световая и звуковая индикация режимов работы, интерфейс RS-485 (ModbusRTU); IP30, t-раб.-10...+40°С, 255 310 95 мм. Металлический корпус с замком. | 9547.00 руб. | звоните | звоните
МИП-48 исп.101 (МИП-48-5/7М11) | 488-739 | Резервированный источник питания, два ввода питания, U-вх.187…264 В, U-вых.54±2% В, I-max.5 А, под четыре внешних АКБ 12 В 4.5…12 А·ч, световая индикация режимов работы, электронная защита от короткого замыкания, защита аккумулятора от глубокого разряда, IP20, t-раб.-20…+45°C, 63х124х113 мм. Крепление на DIN-рейку. | 6103.00 руб. | звоните | звоните
МИП-24 исп.103 (МИП-24-10/7М11) | 488-729 | Резервированный источник питания, два входа питания, U-вх.187…264 В, U-вых.27±2% В, I-max.10 А, под два внешних АКБ 12 В 4.5…12 А·ч, световая индикация режимов работы, электронная защита от короткого замыкания, защита аккумулятора от глубокого разряда, IP20, t-раб.-20…+45°C, 62х124х113 мм. Крепление на DIN-рейку. | 5916.00 руб. | звоните | звоните
РИП-12 исп. 20 (РИП-12-1/7М2-Р) | 418-221 | Резервированный источник питания с местом для установки приборов серии С2000, U-вх.150...250 В, U-вых.13...14.2 В, I-ном.1 А, I-max.1.5 А (до 2 минут), под АКБ 12 В 7 Ач, световая индикация режимов работы, выход НЕИСПРАВНОСТЬ, защита от короткого замыкания, защита аккумулятора от глубокого разряда, степень защиты оболочки IP30, t-раб.-10...+40°C, 280х200х100 мм | 4530.00 руб. | звоните | звоните
МИП-12 исп. 01 (МИП-12-1/7ПЗ) | 418-218 | Источник вторичного электропитания резервированный, напряжение питания от сети переменного тока частотой 50 Гц 150...253 В, выходное напряжение постоянного тока 13...14.2 В, номинальный ток нагрузки 1 А, максимальный ток нагрузки 1.5 А, под внешний аккумулятор 12 В 4.5...7 Ач, световая индикация режимов работы, электронная защита от короткого замыкания, защита аккумулятора от глубокого разряда, степень защиты IP30, диапазон рабочих температур -10...+40°С, габаритные размеры 102х107х39 мм | 1511.00 руб. | звоните | звоните
РИП-12 (исп. 02) (РИП-12-2/7М1) | 078-037 | Резервный источник питания 12В, 2А (под АКБ 7,0) с микропроцессорным управлением. Звуковая и световая сигнализация режимов. Обеспечивает защиту от перезаряда АКБ. Крышка под замок | 5304.00 руб. | звоните | звоните
РИП-24 исп.11 | 401-037 | Резервированный источник питания с микропроцессорным управлением, 24 В, 3 А (10 мин-4 А), , емкость 2х7 Ач (без аккумулятора). Крышка под замок. Соответствие "Техрегламенту пожарной безопасности" | 8325.00 руб. | звоните | звоните
РИП-24 (исп. 02) (РИП-24-1/7М4) | 078-044 | Резервный источник питания 24В, 1А (под два АКБ 7,0) с микропроцессорным управлением. Звуковая и световая сигнализация режимов. Обеспечивает защиту от перезаряда АКБ. Крышка под замок | 6166.00 руб. | звоните | звоните
РИП-12 исп.12 | 401-038 | Резервированный источник питания с микропроцессорным управлением, 12 В, 2 А (10 мин-3 А), , емкость 7 Ач (без аккумулятора). Крышка под замок. Соответствие "Техрегламенту пожарной безопасности" | 6166.00 руб. | звоните | звоните
РИП-12 (исп. 05) | 078-039 | Резервированный источник питания с микропроцессорным управлением, 12 В, 8 А (10 мин-10 А), световая и звуковая индикация режимов, возможность установки аккумулятора17 А/ч и внешних до 34 А-ч, защита от переразряда. Крышка под замок | 9460.00 руб. | звоните | звоните
РИП-12 исп.116 (РИП-12-10/17М7-V16) | 434-909 | РИП-12 исп.116 (РИП-12-10/17М7-V16) Резервированный источник питания, предназначен для питания видеокамер, систем контроля и управления доступом и других устройств с номинальным напряжением питания 12В. 16 выходов 12В (макс.ток на один выход 1А); суммарный ток 10 А; рекомендуемая емкость АБ 17Ач; световая индикация; защита от КЗ, защита от глубокого разряда, защита от перегрузки по выходу. | 8806.00 руб. | звоните | звоните
РИП-24 (исп.06) | 402-317 | резервированный источник питания Возможность установки двух аккумуляторных батарей по 26 A*ч или 40 A*ч. Напряжение сети - (150 ... 250) В - Выходное напряжение - при питании от сети - (27,2 ± 0,6) В - при питании от АБ - (20,4...27,2) В- Номинальный выходной ток - 4 А - Максимальный выходной ток (10 мин) - 5 А - Емкость АБ - (2 х 26) Ач или (2 х 40) Ач - Количество выходных оптореле - 3 - Максимальное напряжение и ток, коммутируемые оптореле - 30 В, 50 мА - Диапазон рабочих температур - минус 10 … +40 град. С - Габариты - 450 х 400 х 210 мм - Масса без АБ, не более - 7 кг | 12256.00 руб. | звоните | звоните
РИП-12 (исп. 04) (РИП-12-2/7М2) | 078-038 | Резервный источник питания 12В, 2А (под АКБ 7,0, 4.5) с микропроцессорным управлением. Звуковая и световая сигнализация режимов. Обеспечивает защиту от перезаряда АКБ. Крышка под винт, габаритные размеры: 200х220х80 мм, | 4717.00 руб. | звоните | звоните
РИП-24 исп. 04 (РИП-24-1/4М2) | 078-045 | Резервированный источник питания, входное напряжение 187...250 В, выходное напряжение 25.8...28.2 В, номинальный ток нагрузки 1 А, максимальный ток нагрузки 1,5 А (до 10 минут), под два аккумулятора 12 В 4,5 Ач, световая и звуковая индикация режимов работы, диагностический выход "Переход на резервное питание" типа "открытый коллектор", защита от короткого замыкания, защита аккумулятора от глубокого разряда, степень защиты оболочки IP20, диапазон рабочих температур -10...+40°С, габаритные размеры 220х200х80 мм | 5068.00 руб. | звоните | звоните
ЛИКВИДАЦИЯ ОСТАТКОВ производства Болид
С2000-СМК исп.04 | 426-441 | Извещатель охранный точечный магнито-контактный адресный для работы с С2000-КДЛ; IP40, t-раб.-30...+50°С, 71х13х9 мм. Длина подсоединительных проводов-0,2 м. | 566.00 руб. | звоните | звоните
С2000-БКИ | 078-145 | Блок контроля и индикации - для отображения состояния и управления 60 разделами в составе интегрированной системы безопасности «Орион» | 7629.00 руб. | звоните | звоните
Считыватели настольные USB для регистрации производства Болид
Proxy-USB-МА | 402-883 | Применяется в системах контроля и управления доступом, предназначен для считывания кода идентификационных карточек и передачи его на персональный компьютер через USB порт. Напряжение питания – USB порт ПК Ток потребления – не более 100 мA Дистанция считывания: EM-Marin – до 12 см MIFARE® – до 6 см Диапазон рабочих температур – от 0 до + 70 °С Относительная влажность – от 0 до 95Габаритные размеры – 116х90х26 мм Вес, не более – 100 г | 7967.00 руб. | звоните | звоните
Биометрические считыватели производства Болид
С2000-BIOAccess-SF10T | 446-158 | Биометрический IP-терминал (контроллер) с 7 сенсорным дисплеем, по биометрическим идентификаторам - лицам и отпечаткам пальцев; 10 000 пользователей, 10 000 шаблонов лиц, 10 000 отпечатков пальцев, до 10 000 карт; 100000 событий; ЖК-дисплей 7; U-пит.9.6...14.4 В, I-потр.1 А (max); 2 реле НЗ/НР, (36 В, 2 А); Ethernet; IP65, t-раб.-10...+45°C, 120х282х31 мм | 114816.00 руб. | звоните | звоните
С2000-BioAccess-SF6P | 468-689 | Биометрический контроллер доступа для совместной работы с АРМ Орион Про, биометрическая идентификация по лицам, отпечаткам пальцев, венам ладони, встроенный считыватель карт формата Em-Marine, дальность распознавания до 2 м, распознавание маски, до 6000 шаблонов лиц, до 6000 отпечатков, до 3000 шаблонов ладоней, до 10000 карт, цветной сенсорный ЖК-дисплей 5, U-пит.9.6...14.4 В, I-потр.1 А, 2 релейных выхода, U-коммут.36 В, I-коммут.2 А, Ethernet, IP30, t-раб.-10...+45С, 92х203х22 мм. | 54164.00 руб. | звоните | звоните
С2000-BIOAccess-SB101TC | 428-602 | Биометрический (лицо и отпечатки пальцев) контроллер доступа; работа в составе АРМ Орион Про и в автономном режиме; встроенный считыватель EM-Marine, клавиатура, TFT ЖК-дисплей; Ethernet; вход подключения датчика двери, кнопки Выход, релейный выход НЗ/НР, U-коммут.36 В, I-коммут.2 А; U-пит.9.6...14 В, I-потр.1 А; IP20, t-раб.0...+45°С, 180х154х34.2 мм. | 29952.00 руб. | звоните | звоните
С2000-BioAccess-F22 | 428-601 | Биометрический (отпечатки пальцев) контроллер доступа; работа в составе АРМ Орион Про и в автономном режиме; встроенный считыватель EM-Marine, клавиатура, TFT ЖК-дисплей; Ethernet; вход подключения датчика двери, кнопки Выход, релейный выход НЗ/НР, U-коммут.36 В, I-коммут.2 А; U-пит.9.6...14 В, I-потр.1 А; IP20, t-раб.0...+45°С, 159х78х20 мм. | 19969.00 руб. | звоните | звоните
С2000-BIOAccess-ZK9500 | 468-690 | Считыватель отпечатков пальцев-для регистрации в АРМ Орион Про и контроллерах C2000-BioAccess-F18/F22/MA300/SB101TC/SF10T. Интерфейс-USB. Питание от компьютера по USB. | 5367.00 руб. | звоните | звоните
С2000-BIOAccess-MA300 | 409-019 | Биометрический контроллер доступа для организации системы контроля и управления доступом (СКУД) по биометрическим идентификаторам-отпечаткам пальцев и proximity картам. Контроллеры объединяются в сеть по интерфейсу Ethernet (TCP/IP). С2000-BIOAccess-MA300 работает под управлением АРМ Орион Про. Поддерживается защищенный режим работы с контроллером С2000-2 по интерфейсу Wiegand, который предотвращает возможность несанкционированного доступа в помещение путем отрыва контроллера от стены и замыкания контактов замка. Следует учитывать, что в данном режиме при любой успешной идентификации будет передаваться один общий секретный Wiegand код. | 13979.00 руб. | звоните | звоните
С2000-BIOAccess-SF10 | 442-473 | Биометрический (распознавание лиц) контроллер доступа, работа только в составе АРМ Орион Про, память на 10000 лиц, буфер 100000 событий, сенсорный ЖК-дисплей 7, Ethernet, вход подключения датчика двери, кнопки Выход, релейный выход НЗ/НР, U-коммут.36 В, I-коммут.2 А, U-пит.9.6...14 В, I-потр.1 А, IP65, t-раб. -10...+45°С, габ.размеры 113x210x22 мм. | 64771.00 руб. | звоните | звоните
PoE инжекторы производства Болид
BOLID PI-01 | 427-443 | PoE-инжектор 10/100/1000 Base-T, RJ-45; high PoE 60W IEEE 802.3at; -30°C…+65°C | 5184.00 руб. | звоните | звоните
Доп. оборудование к NVR и ПО производства Болид
BOLID BR-111 | 427-429 | Полка для крепления видеорегистратора в серверную стойку; 482,6 281,2 43,7 мм; до 5 кг; Совместима с видеорегистраторами: RGI-0412P04, RGI-0812P08, RGI-1622P16, RGI-0412, RGI-0812, RGI-1622, RGI-3228, RGI-0822P08, RGG-0822, RGG-1611, RGG-0412, RGG-0812, RGG-1622 | 11730.00 руб. | звоните | звоните
IP-видеорегистраторы (NVR) производства Болид
RGI-0812P08 версия 3 | 487-789 | IP Видеорегистратор до 8х каналов с PoE (IEEE802.3at/af), 80 Мбит/с, разрешение записи до 6Мп, Smart H.264+/H.264/MJPEG, 1 SATA х 6Тб, 2 USB2.0, Compact 1U, DC48В/2A, -10°C…+55°C. | 26594.00 руб. | звоните | звоните
BOLID RGI-3228 версия 2 | 436-774 | IP Видеорегистратор до 32х каналов, 320 Мбит/с, разрешение записи до 12Мп, H.265/H.264/MJPEG/MPEG4, 2 SATA порта до 10 Тб, 1 HDMI, 1 VGA, 1 USB2.0, 1 USB3.0, RS232, Аудио вход/выход 1/1, Тревожный вход/выход- 4/2, 1U, DC12В, , -10°C…+55°C, 375х281,5х56 мм. | 51528.00 руб. | звоните | звоните
BOLID RGI-6448 версия 2 | 429-945 | IP Видеорегистратор до 64х каналов; 320 Мбит/с; разрешение записи до 12Мп; H.265/H.264/MJPEG; 4 SATA III; 1 eSATA порт; 3 порта USB, RS-232; U-пит.100...240 В; -10...+55°C, 440х411.2х76 мм | 135360.00 руб. | звоните | звоните
RGI-0822P08 версия 3 | 487-796 | Видеорегистратор IP 8 канальный с 8 PoE (IEEE802.3at/af), Разрешение камер до 8Мп, H.265/H.264/MJPEG, Выход 1хHDMI-4К,1хVGA, 2 SATA до 10Тб, USB 2.0 -2шт., 1 RJ45 10M/100M Ethernet, Аудиовход /выход-1/1, Тревожный вход/выход-4/2, Протоколы HTTP, HTTPS, TCP/IP, IPv4/IPv6, UPnP, RTSP, UDP, SMTP, NTP, HCP, DNS, IP Filter, PPPoE,DDNS, FTP, IP Search, Easy4ip, Скорость записи 200 Мб/с, DС 48 В, PoE бюджет 80 Вт, -10°C...+55°C, вес 2.6 кг, 260х233х50 мм. | 37826.00 руб. | звоните | звоните
RGI-1622 версия 4 | 487-793 | IP Видеорегистратор до 16х каналов, 256 Мбит/с, разрешение записи до 16 Мп, H.264/Н.265/MJPEG, 1 HDMI (3840 2160), 1 VGA, 2 SATA порта до 16Тб, 2 USB2.0, Аудио вход/выход 1/1, Тревожный вх/вых-4/2, 1U, DC12В/4A, -10°C…+55°C, 375 284 53 мм. | 27858.00 руб. | звоните | звоните
RGI-6488 версия 2 | 487-802 | Видеорегистратор IP 64 канальный 25 к/, Разрешение камер до 12Мп, H.265/H.264/MJPEG, Выход 2хHDMI-4К,2хVGA, 8 SATA до 10Тб, USB 2.0 -4шт., 1хRJ45 10M/100M/1000М Ethernet, eSATA, RS-232, RS-485, Аудиовход /выход-1/2, Тревожный вход/выход-16/6, Протоколы HTTP, HTTPS, TCP/IP, IPv4/IPv6, UPnP, RTSP, UDP, SMTP, NTP, HCP, DNS, IP Filter, PPPoE,DDNS, FTP, IP Search, Easy4ip, Скорость записи 320 Мб/с, АС 100-240В, 17.5 Вт(без HDD), -10°C...+55°C, вес 6.5 кг, 440 450 95 мм. | 191140.00 руб. | звоните | звоните
RGI-3228 версия 3 | 483-504 | IP Видеорегистратор до 32х каналов, 320 Мбит/с, разрешение записи до 12Мп, H.265/H.264/MJPEG/MPEG4, 2 SATA порта до 10 Тб, 1 HDMI(3840 2160), 1 VGA, 1 USB2.0, 1 USB3.0, RS232, RS485, Аудио вход/выход 1/1, Тревожный вход/выход- 4/2, 1U, DC12В, , -10°C…+55°C, 375х281,5х56 мм. | 51528.00 руб. | звоните | звоните
BOLID RGI-0412 версия 2 | 430-304 | IP Видеорегистратор до 4х каналов; 80 Мбит/с; разрешение записи до 8Мп; H.265/H.264/MJPEG; Аудио вх/вых 1/1; VGA, HDMI-3840 2160; 1 SATA II порта 6Тб; 2 USB2.0; Compact 1U; P2P Easy4ip; DC12В/2A; -10°C…+55°C; 260 220 45 мм. | 12868.00 руб. | звоните | звоните
BOLID RGI-6488 | 427-468 | Видеорегистратор IP 64 канальный 25 к/; Разрешение камер до 12Мп; H.265/H.264/MJPEG; Выход 2хHDMI-4К,2хVGA; 8 SATA до 10Тб; USB 2.0 -4шт.; 1хRJ45 10M/100M/1000М Ethernet; eSATA; RS-232, RS-485; Аудиовход /выход-1/2; Тревожный вход/выход-16/6; Протоколы HTTP, HTTPS, TCP/IP, IPv4/IPv6, UPnP, RTSP, UDP, SMTP, NTP, HCP, DNS, IP Filter, PPPoE,DDNS, FTP, IP Search, Easy4ip; Скорость записи 320 Мб/с; АС 100-240В; 17.5 Вт(без HDD); -10°C...+55°C; вес 6.5 кг; 440 450 95 мм. | 191140.00 руб. | звоните | звоните
BOLID RGI-1688 | 427-463 | Видеорегистратор IP 16 -ти канальный 25 к/; Разрешение камер до 12Мп; H.265/H.264/MJPEG; Выход 2хHDMI-4К,2хVGA; 8 SATA до 8Тб; USB 2.0 -4шт.; 1хRJ45 10M/100M/1000М Ethernet; eSATA; RS-232, RS-485; Аудиовход /выход-1/2; Тревожный вход/выход-16/6; Протоколы HTTP, HTTPS, TCP/IP, IPv4/IPv6, UPnP, RTSP, UDP, SMTP, NTP, HCP, DNS, IP Filter, PPPoE,DDNS, FTP, IP Search, Easy4ip; Скорость записи 320 Мб/с; АС 100-240В; 17.5 Вт(без HDD); -10°C...+55°C; вес 4.6 кг; 440 450 95мм. | 95616.00 руб. | звоните | звоните
BOLID RGI-0848 | 427-457 | Видеорегистратор IP 8 -ти канальный 25 к/с; Разрешение камер до 12Мп; H.265/H.264/MJPEG; Выход 2хHDMI-4К,2хVGA; 4 SATA до 10Тб; USB 2.0 -3шт.; 1хRJ45 10M/100M/1000М Ethernet; eSATA; RS-232, RS-485; Аудиовход /выход-1/1; Тревожный вход/выход-16/6; Протоколы HTTP, HTTPS, TCP/IP, IPv4/IPv6, UPnP, RTSP, UDP, SMTP, NTP, HCP,DNS, IP Filter, PPPoE,DDNS, FTP, IP Search, Easy4ip; Скорость записи 320 Мб/с; АС 100-240В; 16.7 Вт(без HDD); -10°C...+55°C; вес 4.3 кг; 440 411,1 76 мм. | 65474.00 руб. | звоните | звоните
BOLID RGI-1648P16 | 427-462 | IP Видеорегистратор шестнадцатиканальный, 25 к/с 16 POE; Разрешение камер до 12Мп; H.265/H.264/MJPEG; Выход 2хHDMI-4К,2хVGA; 4 SATA до 10Тб; USB 2.0 -3шт.; 1хRJ45 10M/100M/1000М Ethernet; eSATA; RS-232, RS-485; Аудиовход /выход-1/2; Тревожный вход/выход-16/6; Протоколы HTTP, HTTPS, TCP/IP, IPv4/IPv6, UPnP, RTSP, UDP, SMTP, NTP, HCP,DNS, IP Filter, PPPoE,DDNS, FTP, IP Search, Easy4ip; Скорость записи 320 Мб/с; АС 100-240В; 17.5 Вт(без HDD); -10°C...+55°C; вес 4.6 кг; 440 411,1 76 мм. | 111364.00 руб. | звоните | звоните
BOLID RGI-1622P16 версия 4 | 468-710 | IP Видеорегистратор до 16х каналов с POE(16 портов (IEEE802.3at/af)), 160 Мбит/с, разрешение записи до 8Мп, H.264/Н.265/MJPEG, 1 HDMI (3840 2160), 1 VGA, 2 SATA порта до 10Тб, 2 USB2.0, Аудио вход/выход 1/1, Тревожный вх/вых-4/2, 1U, DC12В/4A, -10°C…+55°C, 375 327 54 мм. | 50898.00 руб. | звоните | звоните
BOLID RGI-3288 | 427-466 | Видеорегистратор IP 32 канальный 25 к/; Разрешение камер до 12Мп; H.265/H.264/MJPEG; Выход 2хHDMI-4К,2хVGA; 8 SATA до 8Тб; USB 2.0 -4шт.; 1хRJ45 10M/100M/1000М Ethernet; eSATA; RS-232, RS-485; Аудиовход /выход-1/2; Тревожный вход/выход-16/6; Протоколы HTTP, HTTPS, TCP/IP, IPv4/IPv6, UPnP, RTSP, UDP, SMTP, NTP, HCP, DNS, IP Filter, PPPoE,DDNS, FTP, IP Search, Easy4ip; Скорость записи 320 Мб/с; АС 100-240В; 17.5 Вт(без HDD); -10°C...+55°C; вес 4.3 кг; 440 450 95 мм. | 139490.00 руб. | звоните | звоните
BOLID RGI-1648 | 427-461 | Видеорегистратор IP 16 -ти канальный 25 к/с; Разрешение камер до 12Мп; H.265/H.264/MJPEG; Выход 2хHDMI-4К,2хVGA; 4 SATA до 8Тб; USB 2.0 -3шт.; 1хRJ45 10M/100M/1000М Ethernet; eSATA; RS-232, RS-485; Аудиовход /выход-1/2; Тревожный вход/выход-16/6; Протоколы HTTP, HTTPS, TCP/IP, IPv4/IPv6, UPnP, RTSP, UDP, SMTP, NTP, HCP,DNS, IP Filter, PPPoE,DDNS, FTP, IP Search, Easy4ip; Скорость записи 320 Мб/с; АС 100-240В; 16.7 Вт(без HDD); -10°C...+55°C; вес 4.3 кг; 440 411,1 76 мм. | 107810.00 руб. | звоните | звоните
BOLID RGI-1612 версия 3 | 448-486 | IP Видеорегистратор до 16х каналов, камеры разрешение записи до 8 Мп, битрейт вход 80 Мбит/с, HDMI 4К, VGA, H.265/H.264/MJPEG, аудио вх/выход 1/1, 1 SATA порт до 10 Тб, 2х USB2.0, DC12V/2A, -10°C…+55°C, 204.6х204.6х45.6 мм | 21241.00 руб. | звоните | звоните
BOLID RGI-0812 версия 2 | 433-018 | IP Видеорегистратор до 8х каналов; 80 Мбит/с; разрешение записи до 6Мп; Smart H.264/H.265/MJPEG; 1 HDMI, 1 VGA; 1 SATA х 6Тб; 2 USB2.0; Compact 1U; DC12 В/2A; -10°C…+55°C; 260 224,9 47,6 мм. | 11140.00 руб. | звоните | звоните
RGI-0412P04 версия 3 | 483-428 | Видеорегистратор IP 4 -х канальный 25 к/с c POE, Разрешение до 8Мп, H.265/H.264/MJPEG, Выход HDMI, VGA, 1 SATA до 6Тб, USB 2.0 -2 шт., 1 RJ45 10M/100M Ethernet, POE бюджет 50Вт, Протоколы HTTP/HTTPS, TCP/IP, IPv4/IPv6, RTSP, UDP, NTP, DHCP, DNS, IP Filter, DDNS, P2P Easy4ip, DC48В, 10Вт, -10°C...+55°C, вес 1кг, 260 224 48 мм. | 18818.00 руб. | звоните | звоните
Преобразователи напряжения производства Болид
МП 24/12 В исп.02 | 405-237 | Модуль преобразователя напряжения. Входное напряжение от 10 до 30 В, выходное - из ряда: 3.3, 5, 7.5, 9 или 12 В. Выходной ток – 1,5 А. От минус 30 до +50град. С. | 1122.00 руб. | звоните | звоните
МП 24/12 В | 402-225 | Модуль преобразователя напряжения (корпус пластик). Встраивается в РИП на 24 В для получения второго напряжения 12 В. Выходной ток – 0,5 А | 719.00 руб. | звоните | звоните
МП 24/12 В исп.01 | 078-139 | Модуль преобразователя напряжения для питания удаленных нагрузок. Входное напряжение от 15 до 75В, выходное 12В или 9,3В, выходной ток – 0,5 А. От минус 40 до +50град. С | 1122.00 руб. | звоните | звоните
МП 24/5 | 418-219 | Модуль преобразования напряжения, U-вх.10…30 В, U-вых.5 В, I-вых.800 мА, P-потр.7 Вт, t-раб.-30…+50°С, 55 38 20 мм. | 665.00 руб. | звоните | звоните
Устройства контроля шлейфа производства Болид
ВУОС-31 | 424-166 | Выносное устройство оптической сигнализации для ДИП-31 | 138.00 руб. | звоните | звоните
IP камеры производства Болид
VCI-143 версия 4 | 483-881 | Профессиональная видеокамера IP 4 Мп цилиндрическая, 1/2.9 CMOS, 2688 1520 -20к/с, три потока, объектив 3.6 мм, 0,005 Лк, ИК подсветка 50 м, BLC, HLC, WDR 120 дБ, H.265/H.264/MJPEG, Видеоаналитика: пересечение линии, контроль области, классификация объектов (человек/транспортное средство), ONVIF, CGI, P2P, Micro SD 256Гб, Микрофон, Аудиовход/выход, Тревожный вход/выход 1/1, DC 12В/PoE, 7.2 Вт, IP67, -50...+60°C, 70 192 мм. | 22562.00 руб. | звоните | звоните
BOLID VCI-627 версия 2 | 433-706 | IP камера 2 Мп поворотная купольная, 1/2,7 КМОП; 0,005 лк (цвет.)/0,0005 лк (ч/б); вариофокальный объектив 2,7- 11 мм (4х оптический zoom) 16x цифровой zoom; Микрофон; Гор: 0°-360°; Верт: 0°-90°; H.264/H.265/MJPEG; разрешение 1080P/720P/D1/CIF; ONVIF; Встроенный микрофон; Micro SD, 128 Гб; ИК-подсветка 30 м; DC 12В,/POE ; DWDR; -30…+60°C; 132,7 117,9 мм. | 30148.00 руб. | звоните | звоните
VCI-722 версия 4 | 487-790 | Профессиональная видеокамера IP 2 Мп купольная, 1/2.8 КМОП, 0.002/0 лк, ИК подсветка 30 м, фиксированный объектив 2.8 мм, H.264/Н.265, разрешение 1920х1080, три потока, встроенный микрофон, аудиовход/выход 1/1, Видеоаналитические функции: | 15938.00 руб. | звоните | звоните
BOLID VCI-220-01 версия 2 | 433-024 | IP камера 4 Мп купольная антивандальная, 1/2.8 КМОП; 2688 1520 -25 к/с; 0,006 лк (ИК-выкл.)/0 лк (ИК-вкл.); вариофокальный объектив 2,7 13.5 мм моторизованный; WDR 120 дБ; H.265/H.264/MJPEG; Аудио вх/вых 1/1; Тревожный вх/вых-1/1; Micro SD, не более 128 Гб; ONVIF Profile S G, API; Видеоаналитические функции: распознавание (детекция) лиц, пересечение линии, контроль области, оставленный предмет, пропавшие предметы; ИК-подсветка 50 м; Видеовыход CVBS; AC 24/DC 12В/PoE; 15 Вт; -65°C…+60°C; IP67; IK10; 159x117,9 мм. | 50112.00 руб. | звоните | звоните
BOLID VCI-180-01 | 427-541 | IP камера 8 Мп уличная цилиндрическая с ИК подсветкой до 50м; 1/2.5 CMOS; zoom 2.7- 12 мм; механический ИК-фильтр; 0.05 лк; H.265/H.264/MJPEG; 3840х2160-15к/с; WDR 120дБ, HLC, BLC, слот для microSD до 128Гб; Аудио вход/выход- 1/1; Тревожный вход/вход-2/1; 1 RJ45 10M/100M Ethernet; ONVIF, CGI, PSIA; Видеоаналититка; DC12В/PoE(802.3af); 12.95 Вт; IP67; IK10; -40 °C...+60 °C; 273,2 95 95 мм. | 62784.00 руб. | звоните | звоните
VCI-140-01 версия 4 | 487-795 | Профессиональная видеокамера IP 4 Мп цилиндрическая, 1/1.8 CMOS, 2688х1520- 25 к/с, zoom 2.7-12 мм, 0,007/0 Лк, ИК подсветка 60 м, WDR 140дБ, H.265/H.264/H.264B/H.264H/MJPEG, Микрофон, Аудио вх/вых-1/1, Тревожный вх/вых-2/1, Micro SD до 256 Гб, ONVIF Profile S G, API, Видеоаналитические функции: контроль области, оставленный предмет, пересечение линии, пропавшие предметы, DC 12В/PoE,13 Вт, грозозащита 6 кВ, IP67,IK10, -65...+60°C, 273х95х95 мм. | 43586.00 руб. | звоните | звоните
BOLID VCI-528-00 версия 3 | 443-896 | Профессиональная телекамера IP 2 Мп высокоскоростная антивандальная купольная, 1/2,8 КМОП 1920х1080-25-к/с, 0,005 лк (цвет.)/0,0005 лк (ч/б), вариофокальный объектив 4,8– 120 мм, 25x zoom, H.265/H.264/MJPEG, ONVIF Profile S G, API, RS-485(DH-SD, Pelco-P/D), Аудио вх/вых 1/1, Тревожный вх/вых-7/1, Micro SD, не более 128 Гб, , tv-out, сигнал тревоги, Micro SD, не более 64 Гб, AC 24В/3A,20Вт, POE IEEE 802.3 at, -50°C…+70°C, IP67, IK10, 222 292 мм | 84868.00 руб. | звоните | звоните
VCI-222 версия 5 | 470-905 | Профессиональная видеокамера IP 2 Мп купольная антивандальная, 1/2.8 КМОП, 0.002/0 лк, 1920х1080-25 к/с, ИК подсветка 30 м, объектив 2.8 мм, H.264/H.265/MJPEG, DWDR, Микрофон, слот для microSD до 256 Гб, Видеоаналитические функции: пересечение линии, контроль области, ONVIF, CGI, P2P, DC 12В/PoE, 5.4Вт, IK10, IP67, -40...+60°C, 110х81 мм | 12004.00 руб. | звоните | звоните
BOLID VCI-123 версия 4 | 452-620 | Профессиональная телекамера IP 2 Мп уличная цилиндрическая с ИК подсветкой до 30м, 1/2.8 CMOS, 1920х1080-25к/с, 3.6 мм, механический ИК-фильтр, 0.002 лк, H.265, H.264, H.264B, MJPEG, DWDR, HLC, BLC, ONVIF, Видеоаналитические функции: пересечение линии, контроль области, Micro SD до 256 Гб, 1 RJ45 10M/100M Ethernet, DC12В/PoE(802.3af), 4.9 Вт, IP67, -50°C...+60°C, 70х70х166 мм. | 11906.00 руб. | звоните | звоните
BOLID VCI-830-01 версия 2 | 430-311 | IP камера 3 Мп купольная, 1/3 КМОП; 0.03 лк (ИК-выкл.)/0 лк (ИК-вкл.); моторизованный объектив 2.7 13.5 мм; H.265/H.264/H.264H/H.264B/MJPEG; разрешение 3Mп(2304 1296)/1080P/720P/D1/CIF; Micro SD, не более 128 Гб; ONVIF, PSIA, CGI; ИК-подсветка (до 50 м); DC12V, PoE; DWDR; IP67; -45°C…+60°C, 122 102 мм | 23124.00 руб. | звоните | звоните
BOLID VCI-320 версия 3 | 468-730 | Профессиональная телекамера IP 2 Мп корпусная, 1/2.7 CMOS, 1920х1080-50 к/с(три потока), C/CS, механический ИК-фильтр, 0.005 лк, H.265+/H.265/H.264+/H.264/MJPEG, WDR-120дБ, HLC, BLC, ONVIF (Profile S/G/T), CGI, P2P, Видеоаналитические функции: детекция лиц, пересечение линии, контроль области, оставленный предмет, пропавшие предметы, , классификация объектов (человек/транспортное средство), быстрое передвижение, парковка, скопление людей, бродяжничество, Аудио вход/выход 2/1, Микрофон, Тревожный вход/выход-2/1, Micro SD до 256 Гб, RS-485, 1 RJ45 10M/100M Ethernet, АС24/DC12В/PoE(802.3af), 10 Вт, IP67, -30°C...+60°C, 135х74х65 мм. | 34082.00 руб. | звоните | звоните
VCI-242 версия 4 | 480-545 | Профессиональная видеокамера IP 4 Мп купольная антивандальная, 1/3 КМОП, 0.005/0 лк, 2688х1520-25 к/с, ИК подсветка 50 м, объектив 2.8 мм, H.265/H.264/H.264H/H.264B, BLC/HLC/ONVIF, WDR 120дБ, Микрофон, Аудио вход/выход-1/1, слот для microSD до 256 Гб, Видеоаналитические функции: пересечение линии, контроль области, классификация объектов (человек/транспортное средство), Облачный сервис DMSS P2P, DC 12В/PoE, 8Вт, IK10, IP67, -40...+60°C, 110х81 мм | 22464.00 руб. | звоните | звоните
BOLID VCI-528 версия 3 | 433-027 | IP камера 2 Мп высокоскоростная купольная; 1/2.8 КМОП; 1920х1080-25 к/с; 0,005/0, ИК подсветка 200 м; вариофокальный объектив 4.8-120 мм; 25x zoom; H.264/H.265/MJPEG; Аудио вх/вых 1/1; Тревожный вх/вых-7/2; Видеоаналитические функции: распознавание (детекция) лиц, пересечение линии, контроль области, оставленный предмет, пропавшие предметы; ONVIF Profile S G, APII; Micro SD, не более 256 Гб; Видеовыход CVBS; Автотрекинг; AC 24В/3A; WDR-120дБ; IP67; IK10;-50°C…+60°C; 209 337,4 мм. | 91296.00 руб. | звоните | звоните
VCI-230 версия 5 | 483-505 | Профессиональная видеокамера IP 4 Мп купольная с ИК подсветкой до 40м, 1/3 CMOS, 2688х1520-25к/с, объектив zoom 2.7-13.5 мм, механический ИК-фильтр, 0.008 лк, H.265, H.264, WDR 120 дБ, HLC, BLC, ONVIF, Видеоаналитические функции: пересечение линии, контроль области, Micro SD до 256 Гб, 1 RJ45 10M/100M Ethernet, DC12В/PoE(802.3af), 7Вт, IP67, IK10: -40°C...+60°C, 122x122x89 мм. | 21796.00 руб. | звоните | звоните
VCI-230 версия 4 | 487-797 | Профессиональная видеокамера IP 4 Мп купольная с ИК подсветкой до 40м, 1/3 CMOS, 2688х1520-25к/с, объектив zoom 2.7-13.5 мм, механический ИК-фильтр, 0.008 лк, H.265, H.264, WDR 120 дБ, HLC, BLC, ONVIF, Видеоаналитические функции: пересечение линии, контроль области, Micro SD до 256 Гб, 1 RJ45 10M/100M Ethernet, DC12В/PoE(802.3af), 7Вт, IP67, IK10: -40°C...+60°C, 122x122x89 мм. | 21796.00 руб. | звоните | звоните
BOLID VCI-184 версия 2 | 436-784 | Профессиональная телекамера IP 8 Мп уличная цилиндрическая с ИК подсветкой до 40м, 1/2.5 CMOS, 3840 2160-15к/с, 4 мм, механический ИК-фильтр, 0.03 лк, H.265, H.264, MJPEG, DWDR, HLC, BLC, ONVIF, Видеоаналитические функции: детекция лиц, пересечение линии, контроль области, оставленный предмет, пропавшие предметы, Mirco SD до 128 Гб, 1 RJ45 10M/100M Ethernet, DC12В/PoE(802.3af), 6.5 Вт, IP67, -40 °C...+60 °C, 180 70 70 мм. | 27844.00 руб. | звоните | звоните
VCI-220 версия 2 | 442-586 | Профессиональная телекамера IP 2 Мп купольная антивандальная, 1/2.8 КМОП; 1920х1080 -25 к/с; 0,002 лк (ИК-выкл.)/0 лк (ИК-вкл.); ИК-подсветка 50 м; zoom 2,7 13.5 мм ; WDR 120 дБ; H.265/H.264; micro SD 256 Гб; видеоаналитические функции: пересечение линии, контроль области, закрытие/расфокусировка объектива, изменение сцены; DC 12В/PoE; 6.4 Вт; -40°C…+60°C; IP67; IK10; 122х122х88.9 мм. | 26692.00 руб. | звоните | звоните
VCI-120 версия 3 | 442-587 | Профессиональная телекамера IP 2 Мп цилиндрическая с ИК подсветкой до 60м; 1/2.8 КМОП; zoom 2.7- 13.5 мм; механический ИК-фильтр; 0.002 лк; H.265/H.264/MJPEG; 1920х1080-25 к/с; WDR 120дБ, HLC, BLC, слот для microSD до 256 Гб; 1 RJ45 10M/100M Ethernet; ONVIF, CGI, PSIA; видеоаналитика пересечение линии, контроль области; DC12В/PoE (802.3af); 10 Вт; IP67; -50°C...+60°C; 244.1х90.4х90.4мм. | 19780.00 руб. | звоните | звоните
BOLID VCI-121-01 версия 2 | 430-308 | IP камера 2 Мп уличная, 1/2,8 КМОП; 1920x1080-50 к/с; zoom 5.3-64; 0,006/0 Лк; ИК подсветка 200 м; WDR 120дБ; H.264/H.265/MJPEG; Тревожные вх/вых-2/1; Micro SD до 128 Гб; ONVIF, PSIA, CGI; 12 DC/PoE; 13 Вт; IK10; IP67; -60...-65°C; 273.2 95 95 мм. | 50688.00 руб. | звоните | звоните
VCI-143 версия 3 | 487-788 | Профессиональная видеокамера IP 4 Мп цилиндрическая, 1/2.9 CMOS, 2688 1520 -20к/с, три потока, объектив 3.6 мм, 0,005 Лк, ИК подсветка 50 м, BLC, HLC, WDR 120 дБ, H.265/H.264/MJPEG, Видеоаналитика: пересечение линии, контроль области, классификация объектов (человек/транспортное средство), ONVIF, CGI, P2P, Micro SD 256Гб, Микрофон, Аудиовход/выход, Тревожный вход/выход 1/1, DC 12В/PoE, 7.2 Вт, IP67, -50...+60°C, 70 192 мм. | 22562.00 руб. | звоните | звоните
BOLID VCI-442 | 440-420 | Профессиональная телекамера IP 4 Мп компактная, 1/3 CMOS, 2560 1440 -25к/с, объектив 2.8 мм, 0,0141 Лк, ИК подсветка 10м, BLC, HLC, DWDR, H.265/H.264/H.264H/H.264B/MJPEG, Видеоаналитика: обнаружение движения, закрытие / расфокусировка объектива, аудиодетекция, ONVIF, CGI, P2P, PIR датчик, Micro SD 256Гб, Микрофон, Тревожный вход/выход-1/1, DC 12В/POE, 3 Вт(бп в комплекте), Магнитное крепление, -10...+45°C, 78 90х129 мм. | 11330.00 руб. | звоните | звоните
BOLID VCI-742 версия 3 | 440-421 | Профессиональная телекамера IP 4 Мп купольная, 1/3 CMOS, 2688 1520 -30к/с, объектив 2.8 мм, 0,005 Лк, ИК подсветка 50м, BLC, HLC, WDR 120 дБ, H.265/H.264/H.264H/H.264B/MJPEG, Видеоаналитика: пересечение линии, контроль области, классификация объектов (человек/транспортное средство), ONVIF, CGI, P2P, Micro SD 256Гб, Микрофон, DC 12В/PoE, 3.4 Вт, IP67, IK10, -40...+60°C, 109 55 мм. | 21024.00 руб. | звоните | звоните
BOLID VCI-252-05 версия 2 | 440-418 | Профессиональная телекамера IP 5 Мп купольная, 1/2.7 CMOS, 2592 1944 -25к/с, объектив 1.4 мм, 0,02 Лк, BLC, HLC, WDR 120 дБ, H.265/H.264/MJPEG, Видеоаналитика: тепловая карта, пересечение линии, контроль области, ONVIF, CGI, P2P, Micro SD 128Гб, Аудио вход/выход-1/1, Тревожный вход/выход-1/1, DC 12В/PoE, 3.4 Вт, IP67, IK10, -30...+60°C, 110 56 мм. | 30626.00 руб. | звоните | звоните
BOLID VCI-884 версия 2 | 436-786 | Профессиональная телекамера IP 8 Мп уличная купольная с ИК подсветкой до 50м, 1/2.5 CMOS, 3840 2160-15к/с, 4 мм, механический ИК-фильтр, 0.07 лк, H.265, H.264, MJPEG, DWDR, HLC, BLC, ONVIF, Видеоаналитические функции: детекция лиц, пересечение линии, контроль области, оставленный предмет, пропавшие предметы, Микрофон, Mirco SD до 128 Гб, 1 RJ45 10M/100M Ethernet, DC12В/PoE(802.3af), 6 Вт, IP67, -30 °C...+60 °C, 106 94 мм. | 32544.00 руб. | звоните | звоните
BOLID VCI-628-00 | 427-561 | IP камера 2 Мп поворотная, 5.3-64 мм, zoom 12х; 1/2.8 Starvis CMOS, 1920х1080-25 к/с; 0,05/0.005 лк, 120дБ WDR; H.265/H.264/MJPEG; BLC/HLC; слот для microS до 128 Гб, Видеоаналитика: захват лица, пересечение линии; вторжение в зону; изменение фона; оставленный предмет; Аудиовход/выход 1/1; Тревожный вход /выход 2/1; AC 24В/PoE, 12 Вт, -30°C... +60°C, IP67, 170 150 мм. | 55296.00 руб. | звоните | звоните
BOLID VCI-240-01 версия 3 | 448-488 | Профессиональная телекамера IP 4 Мп купольная антивандальная, 1/1.8 КМОП, 2688 1520 -25 к/с, 0,003 лк, моторизованный объектив 2,7 12 мм , WDR 120 дБ, H.265/H.264/MJPEG, Аудио вх/вых 1/1, Тревожный вх/вых-1/1, Micro SD до 256Гб, ONVIF Profile S/G/T, Видеоаналитические функции: распознавание (детекция) лиц, пересечение линии, контроль области, оставленный предмет, пропавшие предметы, ИК-подсветка 40 м, AC 24В/DC 12В/PoE, 18.7 Вт, -65°C…+60°C, IP67, IK10, 159x118 мм. | 45602.00 руб. | звоните | звоните
VCI-529 версия 2 | 446-162 | Профессиональная телекамера IP 2 Мп скоростная поворотная ИК-подсветкой до 200м, объектив 5.8-192 мм, 33X, 1/1.8 CMOS, 1920х1080-25 к/с, 0.001лк, 120дБ WDR/BLC / HLC /, H.265/H.264/MJPEG, видеоаналитические функции: тепловая карта, пересечение линии, контроль области, оставленный предмет, пропавшие предметы, классификация объектов (человек/транспортное средство), режимы движения 5 шаблонов, 8 туров, 5 автосканирований, ONVIF Profile S G, APII, слот до 256 Гб, видеовыход BNC, аудиовход/выход 1/1, тревожный вх/вых-7/2, AC 24В/PoE, 32 Вт, грозозащита 8 кВ, -50°C... +60°C, IP67, IK 10, 240x240x382 мм. | 297890.00 руб. | звоните | звоните
VCI-122 версия 5 | 483-427 | Профессиональная видеокамера IP 2 Мп уличная цилиндрическая с ИК подсветкой до 30м, 1/2.8 CMOS, 1920х1080-25к/с, 2.8 мм, механический ИК-фильтр, 0.002 лк, H.265, H.264, H.264B, MJPEG, WDR 120дБ, HLC, BLC, ONVIF, Видеоаналитические функции: пересечение линии, контроль области, Микрофон, Micro SD до 256 Гб, 1 RJ45 10M/100M Ethernet, DC12В/PoE(802.3af), 4.9 Вт, IP67, -50°C...+60°C, 70х70х166 мм. | 11906.00 руб. | звоните | звоните
VCI-120-01 версия 2 | 487-791 | Профессиональная видеокамера IP 2 Мп уличная цилиндрическая с ИК подсветкой до 60м, 1/2.8 CMOS, zoom 2.7- 13.5 мм, механический ИК-фильтр, 0.002 лк, H.265/H.264/MJPEG, 1920х1080-50к/с, WDR 120дБ, HLC, BLC, слот для microSD до 256Гб,Аудио вход/выход- 1/1, Тревожный вход/вход-2/1, 1 RJ45 10M/100M Ethernet, ONVIF, CGI, PSIA, Видеоаналитика:классификация человек/ТС, захват лиц, DC12В/PoE (802.3af), 15 Вт, IP67, IK10, -65°C...+60°C, 273,2х95х95 мм. | 46564.00 руб. | звоните | звоните
VCI-627-00 версия 2 | 441-770 | Профессиональная телекамера IP 2 Мп поворотная купольная, 1/2,8 КМОП, 1920х1080-25 к/с, 0,005 лк (цвет.)/0,0005 лк (ч/б), вариофокальный объектив 2,7- 11 мм (4х оптический zoom) 16x цифровой zoom, H.265/H.264/MJPEG, ONVIF Profile S G, API, Micro SD до 128 Гб, DC12В/POE, 5.5 Вт, WDR 120 дБ, -30…+60°C, IP67, IK10, 122 89 мм | 27648.00 руб. | звоните | звоните
BOLID VCI-830-01 | 427-564 | IP камера 3 Мп купольная, 1/3 КМОП; 0,1 лк (ИК-выкл.)/0 лк (ИК-вкл.); моторизованный объектив 2,7 12 мм; H.264/H.264H/H.264B/MJPEG; разрешение 3Мп/1080P/720P/D1/CIF; Micro SD, не более 128 Гб; ONVIF, PSIA, CGI; ИК-подсветка (до 60 м); DC12V, PoE; DWDR; IP67; -30°C…+60°C | 23124.00 руб. | звоните | звоните
BOLID VCI-529-06 | 427-558 | IP камера 2 Мп скоростная поворотная ИК-подсветкой до 200м, объектив 6-180 мм, 30X, 1/1.9 CMOS, 1920х1080-25 к/с; 0,002лк, 120дБ WDR, H.264/MJPEG; слот для microSD/SDHC/SDHX до 128 Гб, Аудиовход/выход 1/1; AC 24В/PoE, 40 Вт, -50°C... +70°C, IP67, IK 10, 240 357 мм. | 269378.00 руб. | звоните | звоните
BOLID VCI-422 | 440-419 | Профессиональная телекамера IP 2 Мп компактная с WIFI, 1/2.7 CMOS, 1920 1080 -25к/с, объектив 2.8 мм, 0,0324 Лк, ИК подсветка 10м, BLC, HLC, DWDR, H.265/H.264/H.264H/H.264B/MJPEG, Видеоаналитика: обнаружение движения, закрытие / расфокусировка объектива, аудиодетекция, ONVIF, CGI, P2P, PIR датчик, Micro SD 256Гб, Микрофон, Тревожный вход/выход-1/1, DC 12В, 3 Вт(бп в комплекте), Магнитное крепление, -10...+45°C, 78 90х129 мм. | 8986.00 руб. | звоните | звоните
BOLID VCI-280-01 | 427-551 | IP камера 8 Мп купольная уличная; 1/2.5 CMOS; 3840х2160-15к/с; варио 2.7-12 мм; 0.05 Лк; ИК-подсветка 50 м; H.265/H.264/MJPEG; WDR 120дБ, BLC, HLC; MicroSD до 128Гб; Аудио вход/выход- 1/1; Тревожный вход/вход-2/1; DC12В/PoE(802.3af) AC24 В;15 Вт; IP67; IK10; -30...+60°C; 159x117,9 мм. | 62692.00 руб. | звоните | звоните
VCG-528-00 версия 3 | 446-163 | Профессиональная телекамера IP 2 Мп высокоскоростная антивандальная купольная, 1/2,8 КМОП 1920х1080-25-к/с, 0,005 лк (цвет.)/0,0005 лк (ч/б), вариофокальный объектив 4,8– 120 мм, 25x zoom, H.265/H.264/MJPEG, ONVIF Profile S G, API, RS-485(DH-SD, Pelco-P/D), Аудио вх/вых 1/1, Тревожный вх/вых-7/1, Micro SD, не более 128 Гб, , tv-out, сигнал тревоги, Micro SD, не более 64 Гб, AC 24В/3A,20Вт, POE IEEE 802.3 at, -50°C…+70°C, IP67, IK10, 222 292 мм | 62594.00 руб. | звоните | звоните
VCI-130 версия 5 | 480-552 | Профессиональная видеокамера IP 4 Мп уличная цилиндрическая с ИК подсветкой до 60м, 1/3 CMOS, 2688х1520-25к/с, объектив zoom 2.7-13.5 мм, механический ИК-фильтр, 0.006 лк, H.265, H.264, MJPEG, WDR 120 дБ, HLC, BLC, ONVIF, Видеоаналитические функции: пересечение линии, контроль области, Микрофон, Micro SD до 256 Гб, 1 RJ45 10M/100M Ethernet, DC12В/PoE(802.3af), 10 Вт, IP67, IK10: -50°C...+60°C, 91х91х238 мм. | 23236.00 руб. | звоните | звоните
Пультовое оборудование GSM производства Болид
УОП-3 GSM | 400-627 | Устройство для приема с двух телефонных линий и сети GSM сообщений в протоколе Contact ID. Встроенный ЖКИ индикатор, порты USB, RS-232. Работает с АРМ «Эгида-2» | 26708.00 руб. | звоните | звоните
Турникеты-триподы производства Болид
С2000-УТ-113 | 468-693 | Турникет-трипод с автоматическими планками Антипаника, встроенный контроллер С2000-2, два считывателя EM-Marine, С2000-Ethernet, проводной ПДУ. Ширина прохода: 500мм. Питание: DC 24В, 2А. IP41. -20°С...60°С. Габ.размеры: 778х1008х776мм. | 84620.00 руб. | звоните | звоните
С2000-УТ-112 | 468-692 | Турникет-трипод с автоматическими планками Антипаника, встроенный контроллер С2000-2, два считывателя EM-Marine, проводной ПДУ, встроенный блок питания МИП-24-УТ с интерфейсом RS-485, с возможностью установки АКБ 2шт 12В/7Ач. Ширина прохода: 500мм. Питание: AC 220В, 0,8А. IP41. -20°С...60°С. Габ.размеры: 778х1008х776мм. | 87365.00 руб. | звоните | звоните
С2000-УТ-121 | 468-695 | Турникет-трипод с автоматическими планками Антипаника, встроенный контроллер С2000-2, два считывателя Mifare (Ultralight, Classic, Plus в режиме чтения уникального идентификатора UID), проводной ПДУ. Ширина прохода: 500мм. Питание: DC 24В, 2А. IP41. -20°С...60°С. Габ.размеры: 778х1008х776мм. | 81874.00 руб. | звоните | звоните
С2000-УТ-124 | 468-698 | Турникет-трипод с автоматическими планками Антипаника, встроенный контроллер С2000-2, два считывателя Mifare (Ultralight, Classic, Plus в режиме чтения уникального идентификатора UID), С2000-Ethernet, проводной ПДУ, встроенный блок питания МИП-24-УТ с интерфейсом RS-485, с возможностью установки АКБ 2шт 12В/7Ач. Ширина прохода: 500мм. Питание: AC 220В, 0,8А. IP41. -20°С...60°С. Габ.размеры: 778х1008х776мм. | 92857.00 руб. | звоните | звоните
С2000-УТ-111 | 468-691 | Турникет-трипод с автоматическими планками Антипаника, встроенный контроллер С2000-2, два считывателя EM-Marine, проводной ПДУ. Ширина прохода: 500мм. Питание: DC 24В, 2А. IP41. -20°С...60°С. Габ.размеры: 778х1008х776мм. | 80502.00 руб. | звоните | звоните
С2000-УТ-122 | 468-696 | Турникет-трипод с автоматическими планками Антипаника, встроенный контроллер С2000-2, два считывателя Mifare (Ultralight, Classic, Plus в режиме чтения уникального идентификатора UID), проводной ПДУ, встроенный блок питания МИП-24-УТ с интерфейсом RS-485, с возможностью установки АКБ 2шт 12В/7Ач. Ширина прохода: 500мм. Питание: AC 220В, 0,8А. IP41. -20°С...60°С. Габ.размеры: 778х1008х776мм. | 88739.00 руб. | звоните | звоните
С2000-УТ-114 | 468-694 | Турникет-трипод с автоматическими планками Антипаника, встроенный контроллер С2000-2, два считывателя EM-Marine, С2000-Ethernet, проводной ПДУ, встроенный блок питания МИП-24-УТ с интерфейсом RS-485, с возможностью установки АКБ 2шт 12В/7Ач. Ширина прохода: 500мм. Питание: AC 220В, 0,8А. IP41. -20°С...60°С. Габ.размеры: 778х1008х776мм. | 91484.00 руб. | звоните | звоните
С2000-УТ-123 | 468-697 | Турникет-трипод с автоматическими планками Антипаника, встроенный контроллер С2000-2, два считывателя Mifare (Ultralight, Classic, Plus в режиме чтения уникального идентификатора UID), С2000-Ethernet, проводной ПДУ. Ширина прохода: 500мм. Питание: DC 24В, 2А. IP41. -20°С...60°С. Габ.размеры: 778х1008х776мм. | 85992.00 руб. | звоните | звоните
Преобразователи (конверторы) интерфейсов производства Болид
RS232-TTL | 418-212 | Преобразователь интерфейсов для подкл.С2000М к передатчику ATS-100, U-пит.9...15В, I-потр.20мА, длина RS-232 до 20м, скорость передачи до 115200, t-раб.-30...+50С, IP40, 56х28х20. | 707.00 руб. | звоните | звоните
USB-RS485 (Болид) | 078-166 | Преобразователь интерфейса USB – RS-485 | 2583.00 руб. | звоните | звоните
С2000-USB | 078-053 | Преобразователь интерфейса USB – RS-485 с гальванической развязкой. От минус 30 до + 50°С | 2508.00 руб. | звоните | звоните
С2000-Ethernet | 078-095 | Преобразователь интерфейса RS-232/RS-485 в Ethernet. От 0 до +50°С | 3720.00 руб. | звоните | звоните
С2000-ПП | 405-228 | Преобразователь протокола RS-485 системы Орион в RS-485 Modbus-RTU | 1661.00 руб. | звоните | звоните
С2000-ПИ | 078-068 | Преобразователь интерфейсов RS-232 - RS-485, повторитель интерфейса RS-485, питание от USB-порта компьютера или от внешнего источника питания 10...28 В, I-потр. от USB 160 мА, I-потр. внешн. 120 мА, IP41, t-раб. -40...+55 °С, габ. размеры 102х107х39 мм | 4613.00 руб. | звоните | звоните
USB-RS232 Преобразователь | 401-375 | Преобразователь интерфейсов USB в RS-232 с гальванической развязкой. Питание от USB порта | 1486.00 руб. | звоните | звоните
Коммутаторы производства Болид
BOLID SW-104 версия 3 | 448-487 | Неуправляемый сетевой коммутатор 1 порт Combo SFP 100/1000 Base-X, 4 порта 10/100 Мб/с (PoE af/at/HiPOE), 60 Вт , U-пит.48...57 В, -30°C…+65°C, 150х100х30 мм | 13444.00 руб. | звоните | звоните
BOLID SW-204 | 427-471 | Сетевой коммутатор управляемый; 2 порта 1000 Мб/с Ethernet, 1 порт 10/100/1000 Мб/с (PoE), 3 порта 10/100 Мб/с (PoE); 120 Вт;DC 48-57В; -30°C... +65°C; 150 100 30 мм. | 21698.00 руб. | звоните | звоните
SW-216 версия 3 | 483-506 | Управляемый коммутатор 2 уровня с 16 PoE портами, 16х10/100 Mbps PoE, 2 порта комбо RJ-45/SFP 10/100/1000 Mbps, IEEE802.3af/at/bt, Hi-PoE, управление через web-интерфейс, PoE до 250 метров, PoE бюджет 240 Вт, AC 100-240 В, 440х300х44 мм. | 40516.00 руб. | звоните | звоните
SW-224 версия 3 | 485-605 | Коммутатор сетевой гигабитный неуправляемый, 24 портовый с PoE, 24 порта RJ45 802.3at/af 10/100 Мбит/с, 2 комбо порта RJ45/SFP10/100/1000 Мбит/с, Суммарно 360 Вт, 100-240 АС, -10 …+55 °С, 440х300х44 мм. | 51938.00 руб. | звоните | звоните
BOLID SW-108 версия 3 | 451-370 | Неуправляемый сетевой коммутатор 1 порт 1000 SFP, 1 порт 10/100/1000 Base-T Ethernet, 8 портов 10/100 Мб/с (PoE) 90 Вт, U-пит.48...57 В, -30...+65°C, 150х100х42 мм. Поддержка режима передачи РОЕ до 250м. Грозозащита 4КВ. | 16226.00 руб. | звоните | звоните
Ethernet-SW8 | 418-211 | Коммутатор сетевой 8 портов 10/100Base-T(X), U-пит.12…30 В, I-потр.1 А, IP40, t-раб.-30…+55°С, 140x124x61 мм | 13765.00 руб. | звоните | звоните
SW-324 | 446-166 | Коммутатор управляемый L2+, 8хRJ45 порта 10/100/1000 Мбит/с, 24хSFP порта 100/1000 Мбит/с, 4хSFP+ порта 1000/10000, консольный порт RS-232C, AC 100-240 В, 46 Вт, -20…+55 °С, 360 440 44 мм. | 104832.00 руб. | звоните | звоните
Датчики утечки газа производства Болид
СОнет-2 | 488-308 | Извещатель угарного газа пороговый, 4-х проводной, встроенный звуковой (85дБ) и световой сигнализаторы, релейные выходы сухой контакт Тревога (НР/НЗ), Неисправность(НР/НЗ), U-пит.10…33 В, I-потр.55 мА (max), IP23, t-раб.-25…+80°C, 102х52 мм | 3870.00 руб. | звоните | звоните
МЕТАНнет | 488-307 | Извещатель горючих газов (метан/пропан) пороговый, 4-х проводной, встроенный звуковой (85дБ) и световой сигнализаторы, релейные выходы сухой контакт Тревога1 (НР), Тревога2 (НР/НЗ) и Неисправность(НР/НЗ), U-пит.12…28 В, I-потр.110 мА (max), IP23, t-раб.-25…+80°C, 102х40.5 мм | 3769.00 руб. | звоните | звоните
Видеорегистраторы производства Болид
RGG-1622 версия 4 | 487-804 | Видеорегистратор HDCVI/CVBS/HDTVI/AHD 16 каналов видео+1 аудио (16 входов, BNC (звук по коаксиальному кабелю в формате CVI)+16xIP 8МП), Linux OS, H.265+/H.264, Скорость записи CVI: 4K-7 к/с, 6Мп-10 к/с, TVI, AHD: 5Мп-12 к/с, 4Мп/3Мп-15 к/с, 1080P/720P/960H/D1/CIF-25/30 к/с , Видеовыходы: HDMI, VGA, 2xUSB 2.0, RS485, 10Base-T/1000Base-TX Ethernet порт, Сетевые протоколы НТТР, IPv4/IPv6, TCP/IP, UPNP, RTSP, UDP, SMTP, NTP, DHCP, DNS, PPPOE, DDNS, FTP, IP Filter, Alarm Server , 2х HDD SATA до 16Тб, DC12 В/5000 мА (адаптер питания в комплекте), 375,0x289,5x53,0, -10°...+60°C | 54818.00 руб. | звоните | звоните
RGG-0822 версия 3 | 487-807 | Видеорегистратор HDCVI/CVBS/HDTVI/AHD 8 каналов видео+8 аудио (звук по коаксиальному кабелю в формате CVI)+8xIP 8МП(16IP при замещении аналоговых каналов) , Linux OS, H.265+/H.264, Скорость записи CVI: 4K-7 к/с, 6Мп-10 к/с, TVI, AHD: 5Мп-12 к/с, 4Мп/3Мп-15 к/с, 1080P/720P/960H/D1/CIF-25/30 к/с , Видеовыходы: HDMI, VGA, 2xUSB , RS485, 10Base-T/1000Base-TX Ethernet порт, Сетевые протоколы HTTP, HTTPS, TCP/IP, IPv4, RTSP, UDP, SMTP, NTP, DHCP, DNS, DDNS, P2P , 2х HDD SATA до 10Тб, DC12 В/4000 мА (адаптер питания в комплекте), 375 289 53, -10°...+55°C | 32740.00 руб. | звоните | звоните
RGG-0412 версия 3 | 487-806 | Видеорегистратор HD-TVI/AHD/CVI/960H 4 канала+4 канала IP 8МП (до 8 с замещением аналоговых)+1 аудио, H.265/H.264/MJPEG, Скорость записи 8Мп х7к/с, 6Мпх10к/с, 5Мп х12к/с, 4Мпх15к/с, 3Мпх15к/с, 1080p/720pх25к/с, , Аналоговые камеры: WD1х25к/с, IP: по умолчанию 4 канала 8Мпх25к/с, Видеовыходы: 1 VGA до 1080Р, 1 HDMI до 4К, 2хUSB2.0, RS-485, 1 RJ45 10M/100M Ethernet интерфейс, поддержка HTTP, HTTPS, TCP/IP, IPv4/IPv6, UPnP, RTSP, UDP, SMTP, NTP, DHCP, DNS, IP Filter, PPPoE, DDNS, FTP, Alarm Server, P2P, 1 SATA до 10Тб (в комплект не входит), DC12В/2000мА, 260х237х48мм, -10°...+55°C | 19970.00 руб. | звоните | звоните
RGG-1622 версия 3 | 487-805 | Видеорегистратор HDCVI/CVBS/HDTVI/AHD 16 каналов видео+1 аудио (16 входов, BNC (звук по коаксиальному кабелю в формате CVI)+16xIP 8МП), Linux OS, H.265+/H.264, Скорость записи CVI: 4K-7 к/с, 6Мп-10 к/с, TVI, AHD: 5Мп-12 к/с, 4Мп/3Мп-15 к/с, 1080P/720P/960H/D1/CIF-25/30 к/с , Видеовыходы: HDMI, VGA, 2xUSB 2.0, RS485, 10Base-T/1000Base-TX Ethernet порт, Сетевые протоколы НТТР, IPv4/IPv6, TCP/IP, UPNP, RTSP, UDP, SMTP, NTP, DHCP, DNS, PPPOE, DDNS, FTP, IP Filter, Alarm Server , 2х HDD SATA до 10Тб, DC12 В/5000 мА (адаптер питания в комплекте), 375,0x289,5x53,0, -10°...+60°C | 54818.00 руб. | звоните | звоните
RGG-0812 версия 3 | 476-448 | Видеорегистратор HD-TVI/AHD/CVI/960H 8 каналов+8 каналов IP 8МП+1 аудио (8 входов, BNC (звук по коаксиальному кабелю в формате CVI), H.265/H.264/MJPEG, Скорость записи 8Мп х7к/с, 6Мпх10к/с, 5Мп х12к/с, 4Мпх15к/с, 3Мпх15к/с, 1080p/720pх25к/с, , Аналоговые камеры: WD1х25к/с, IP: по умолчанию 8 каналов 8Мпх25к/с, Видеовыходы: 1 VGA до 1080Р, 1 HDMI , 2хUSB2.0, RS-485, 1 RJ45 10/100/1000 Base-T интерфейс, поддержка HTTP, HTTPS, TCP/IP, IPv4/IPv6, UPnP, RTSP, UDP, SMTP, NTP, DHCP, DNS, IP Filter, PPPoE, DDNS, FTP, Alarm Server, P2P, 1 SATA до 10Тб (в комплект не входит), DC12В/2000мА, 260x237,9x47,6мм, -10°...+55°C | 30240.00 руб. | звоните | звоните
BOLID RGG-0812 версия 2 | 433-016 | Видеорегистратор HD-TVI/AHD/CVI/960H 8 каналов+4 канала IP 8МП (до 12 с замещением аналоговых)+1 аудио; H.265/H.264/MJPEG; Скорость записи 8Мп х7к/с, 6Мпх10к/с, 5Мп х12к/с, 4Мпх15к/с, 3Мпх15к/с, 1080p/720pх25к/с; ; Аналоговые камеры: WD1х25к/с; IP: по умолчанию 4 канала 8Мпх25к/с; Видеовыходы: 1 VGA до 1080Р, 1 HDMI ; 2хUSB2.0, RS-485; 1 RJ45 10/100/1000 Base-T интерфейс, поддержка HTTP, HTTPS, TCP/IP, IPv4/IPv6, UPnP, RTSP, UDP, SMTP, NTP, DHCP, DNS, IP Filter, PPPoE, DDNS, FTP, Alarm Server, P2P; 1 SATA до 10Тб (в комплект не входит); DC12В/2000мА; 260x236x48мм; -10°...+55°C | 30240.00 руб. | звоните | звоните
Объективы производства Болид
LV-01 | 446-164 | Объектив вариофокальный, 1/2.7, АРД, f=2.7-12 мм, DD, F1.6, CS, 6 Мп. | 8738.00 руб. | звоните | звоните
LV-02 | 446-165 | Объектив вариофокальный, 1/2.7, АРД, f= 5-50 мм, DD, F1.6, CS, 6 Мп. | 14786.00 руб. | звоните | звоните
Мониторы для видеонаблюдения производства Болид
MO-132 версия 3 | 487-787 | Монитор видеонаблюдения, 31,5, Разрешение: 1920х1080, Углы обзора: 178° /178°, Время отклика: 6.5 мс, Яркость: 250 кд/м2, Контраст: 1200:1, Видеовходы: 1xVGA, 1HDMI, Аудио вход, Динамики, DC 12В/35 Вт, 715x425x44 мм. | 37440.00 руб. | звоните | звоните
BOLID MO-122 версия 4 | 468-708 | Монитор видеонаблюдения LED, 21.5, Разрешение: 1920х1080, Соотношение сторон: 16:9, Углы обзора: 170°/160°, Время отклика: 5 мс, Яркость: 250 кд/м2, Контраст: 1000:1, Видеовходы: 1xVGA, 1HDMI, Аудио вход, Динамики, DC 12В/2 А, VESA 100x100, 508 392 200 мм. | 18916.00 руб. | звоните | звоните
Камеры видеонаблюдения производства Болид
BOLID VCG-120-01 версия 2 | 433-020 | Видеокамера 4х форматная (CVI/TVI/AHD/960h) Mix-HD цветная уличная со встроенной ИК подсветкой (механический ИК фильтр) и микрофоном, ДЕНЬ/НОЧЬ; 1/2.8 КМОП 2МП (1920х1080); 0.004/0 лк (ИК-подсветка) ; f=2,7-13,5мм Трансфокатор ; дальность ИК подсветки 80 м; S/N: 65 dB; WDR 120db, 2DNR,OSD меню, SMART IR; Аудио вход; DC12 В /700 мА; IP67; 213 90,4 90,4мм; -50°…+60°C | 19584.00 руб. | звоните | звоните
BOLID VCG-120 версия 3 | 433-021 | Видеокамера 4х форматная (CVI/TVI/AHD/960h) Mix-HD цветная уличная со встроенной ИК подсветкой (механический ИК фильтр), ДЕНЬ/НОЧЬ; 1/2.7 КМОП 2МП (1920х1080); 0.04/0 лк (ИК-подсветка) ; f=2,7-12мм ; дальность ИК подсветки 30 м; S/N: 65 dB; DWDR, 2DNR,OSD меню, SMART IR; DC12 В /400 мА; IP67; 213 90,4 90,4мм; -50°…+60°C | 10080.00 руб. | звоните | звоните
BOLID VCG-222 версия 2 | 429-949 | Камера видеонаблюдения (AHD/TVI/CVI/CVBS) Mix-HD цветная купольная уличная антивандальная со встроенной ИК подсветкой (механический ИК-фильтр), ДЕНЬ/НОЧЬ; 1/2.8 КМОП, 2 МП (1920х1080); 0.05лк/0лк с вкл ИК; f=2,8 мм; S/N: более 52dB; Дальность ИК-подсветки до 30 м (Smart IR); OSD, DWDR; DC12В/330мА; –50°...+60°C; IP67, IK10; 109x81мм Перевод камеры из одного стандарта в другой через OSD меню регистратора | 7298.00 руб. | звоните | звоните
BOLID VCG-220 версия 2 | 430-307 | Камера видеонаблюдения (AHD/TVI/CVI/CVBS) Mix-HD цветная купольная уличная антивандальная со встроенной ИК подсветкой (механический ИК-фильтр), ДЕНЬ/НОЧЬ; 1/2.7 КМОП, 2 МП (1920х1080); 0.02лк/0лк с вкл ИК; f=2,7– 13,5 мм; S/N: более 52dB; Дальность ИК-подсветки до 30 м (Smart IR); OSD, DWDR; DC12В/290мА; –50°...+60°C; IP67, IK10; 122 88,9мм Перевод камеры из одного стандарта в другой через OSD меню регистратора | 8262.00 руб. | звоните | звоните
VCG-220 версия 3 | 487-803 | Профессиональная видеокамера (AHD/TVI/CVI/CVBS) Mix-HD цветная купольная уличная антивандальная со встроенной ИК подсветкой (механический ИК-фильтр), ДЕНЬ/НОЧЬ, 1/2.7 КМОП, 2 МП (1920х1080), 0.004лк/0лк с вкл ИК, f=2,7– 13,5 мм, S/N: более 52dB, Дальность ИК-подсветки до 30 м (Smart IR), OSD,2DNR,BLC/HLC/DWDR , DC12В/290мА, –50°...+60°C, IP67, IK10, 122х88,9мм, Совместимость с кронштейнами BR-102, BR-103, BR-204 | 8262.00 руб. | звоните | звоните
BOLID VCG-123 версия 2 | 429-948 | Камера видеонаблюдения 4х форматная (HDCVI, HDTVI, AHD, CVBS) 1/2.7 КМОП 2МП (1920х1080); встроенной ИК подсветкой (механический ИК фильтр) до 30 м, ДЕНЬ/НОЧЬ, 0.02/0 лк(ИК-подсветка); f=3.6мм; S/N: 52 dB; DWDR , 2DNR, OSD меню; DC12В/360мА; IP67; -50...+60°C, 164.7 70 71.6 мм. Перевод камеры из одного стандарта в другой через OSD меню регистратора | 4804.00 руб. | звоните | звоните
BOLID VCG-822 версия 2 | 429-950 | Камера видеонаблюдения (AHD/TVI/CVI/CVBS) Mix-HD цветная купольная уличная антивандальная со встроенной ИК подсветкой (механический ИК-фильтр) и микрофоном, ДЕНЬ/НОЧЬ; 1/2.8 КМОП, 2 МП (1920х1080),1МП (1280х720); 0,005лк/0лк с вкл ИК; f=2,8 мм; S/N: более 52dB; Дальность ИК-подсветки до 50 м (Smart IR); OSD, DWDR; DC12В/390мА; –50°...+60°C; IP67; 106 93,7мм Перевод камеры из одного стандарта в другой через OSD меню регистратора | 7298.00 руб. | звоните | звоните
BOLID VCG-122 версия 2 | 429-947 | Камера видеонаблюдения 4х форматная (HDCVI, HDTVI, AHD, CVBS) 1/2.8 КМОП 2МП (1920х1080); встроенной ИК подсветкой (механический ИК фильтр) до 30 м, ДЕНЬ/НОЧЬ, 0.005/0 лк(ИК-подсветка); f=2.8мм; S/N: 65 dB; DWDR , 2DNR, OSD меню; DC12В/380 мА; IP67; -50...+60°C, 164.7 70 71.6 мм. Перевод камеры из одного стандарта в другой через OSD меню регистратора | 5858.00 руб. | звоните | звоните
VCG-820-01 версия 2 | 487-801 | Профессиональная видеокамера 4х форматная (CVI/TVI/AHD/CVBS) Mix-HD цветная купольная уличная с микрофоном и аудиовходом (АоС передача аудио по коаксиалу) и встроенной ИК подсветкой (механический ИК фильтр), ДЕНЬ/НОЧЬ, 1/2.8 КМОП 2МП (1920х1080), 0.004/0 лк (ИК-подсветка) , f=2,7-13,5мм Трансфокатор , дальность ИК подсветки 60 м, S/N: 65 dB, WDR 120db, 2/3DNR,OSD меню, SMART IR, DC12 В /450 мА, IP67, 122 122 107мм, -50°…+60°C | 17666.00 руб. | звоните | звоните
BOLID VCG-528-00 версия 2 | 433-022 | Видеокамера цветная HD CVI/CVBS поворотная уличная купольная вандалозащищенная , День/Ночь (механический ИК-фильтр) ; 1/2.8” STARVIS КМОП 2МП 1080p(1920х1080); 0,005 лк/(цвет..)/0,0005 лк (чб) ; f= 4.8-120 20х оптический zoom, 16x цифровой zoom ; S/N: более 50dB; OSD, DWDR ; RS-485: DH-SD, Pelco-P/D ; Аудио вход; Тревожный вход/выход 2/1; Гор: 0°-360°; Верт:-10°-90°; AC24/1500мА ; –50°...+70°C; IP67, IK10; 186 253 мм; Кронштейн для установки на стену и Блок питания-в комплекте | 62594.00 руб. | звоните | звоните
BOLID VCG-320 | 427-512 | Камера видеонаблюдения HD CVI корпусная День/Ночь (механический ИК-фильтр); 1/3 КМОП, 2 МП (1920х1080)/CVBS; 0,005 лк (цвет.)/0,0005 лк (ч/б); Объектив CS; S/N: более 52dB; WDR 120 дБ, OSD; Тревожный вход/выход 2 /1; DC12В/ AC24В/200мА; –30°...+60°C; 135,4 74,4 65,5мм | 20258.00 руб. | звоните | звоните
BOLID VCG-220-01 версия 2 | 436-776 | Профессиональная видеокамера (AHD/TVI/CVI/CVBS) Mix-HD цветная купольная уличная антивандальная со встроенной ИК подсветкой (механический ИК-фильтр), ДЕНЬ/НОЧЬ, 1/2.8 КМОП, 2 МП (1920х1080), 0.004лк/0лк с вкл ИК, f=2,7– 13,5 мм ,Трансфокатор, S/N: более 52dB, Дальность ИК-подсветки до 30 м (Smart IR), OSD, 2D/3D, WDR 120 дБ, DC12В/400мА, –50°...+60°C, IP67, IK10, 122 88,9мм, Перевод камеры из одного стандарта в другой переключателем на кабеле камеры | 17666.00 руб. | звоните | звоните
BOLID VCG-722 версия 2 | 436-778 | Профессиональная видеокамера 4х форматная (CVI/TVI/AHD/960h) Mix-HD цветная купольная антивандальная уличная со встроенной ИК подсветкой (механический ИК фильтр), ДЕНЬ/НОЧЬ, 1/2.8 КМОП 2МП (1920х1080), 0.004/0 лк (ИК-подсветка) , f=2,8мм , дальность ИК подсветки 20 м, S/N: 65 dB, WDR 120db, 2/3DNR,OSD меню, SMART IR, DC12 В /400 мА, IP67, IK10, 106 50,3мм, -50°…+60°C , Перевод камеры из одного стандарта в другой переключателем на кабеле камеры | 12868.00 руб. | звоните | звоните
BOLID VCG-820 версия 2 | 436-779 | Профессиональная видеокамера 4х форматная (CVI/TVI/AHD/CVBS) Mix-HD цветная купольная уличная со встроенной ИК подсветкой (механический ИК фильтр), ДЕНЬ/НОЧЬ, 1/2.7 КМОП 2МП (1920х1080), 0.005/0 лк (ИК-подсветка) , f=2,7-13,5мм , дальность ИК подсветки 30 м, S/N: 52 dB, DWDR, 2/3DNR,OSD меню, DC12 В /400 мА, IP67, 119 97,4мм, -50°…+60°C , Перевод камеры из одного стандарта в другой переключателем на кабеле камеры | 9504.00 руб. | звоните | звоните
Доп. устройства к источникам питания производства Болид
Рельсы для ИБП | 473-139 | Крепление для установки источников бесперебойного питания Bolid UPS-1000, Bolid UPS-3001 и другого оборудования в стойку 19 | 6116.00 руб. | звоните | звоните
МКС РИП | 034-012 | Модуль контроля состояния резервированных источников питания РИП-12 и РИП-24 и передачи извещений на три релейных выхода и световой индикатор | 1099.00 руб. | звоните | звоните
ОПС ОРИОН производства Болид
Операт. задача Орион Про исп.4 | 078-032 | Программное обеспечение (одно ядро и один монитор) и ключ защиты. Обеспечивает работу с 4 устройствами (из числа «Сигнал-20», «Сигнал-20П», «С2000-2», «С2000-4», «С2000-КДЛ», «С2000-СП1», «С2000-К», «С2000-КС», «С2000-БИ», «С2000-ИТ», «С2000-АСПТ», «С2000-КПБ»). Функции: охранная, пожарная сигнализация, контроль доступа, управление пожарной автома-тикой и видео наблюдением (поставляется с ключом защиты) | 18355.00 руб. | звоните | звоните
Учет раб. времени Орион Про | 078-093 | Отчеты по рабочему времени сотрудников | 9199.00 руб. | звоните | звоните
Сервер ОПС-СКД127 исп.1 | 429-797 | Сервер Орион Про, Оперативная задача исп.127 Администратор базы данных, Генератор отчетов, Учет рабочего времени. Системный блок (1U в стойку 19’), клавиатура, мышь. | 849639.00 руб. | звоните | звоните
УРВ для 1С фотоверификация | 418-251 | Учет рабочего времени для 1С:Предприятие 8. Лицензия на 1 дополнительное рабочее место фотоверификации. | 6000.00 руб. | звоните | звоните
Сервер ОПС127 исп.1 | 429-793 | Сервер Орион Про, Оперативная задача исп.127, Администратор базы данных, Генератор отчетов. Системный блок (1U в стойку 19’), клавиатура, мышь. | 529153.00 руб. | звоните | звоните
Сервер ОПС127 исп.2 | 429-794 | Сервер Орион Про, Оперативная задача исп.127, Администратор базы данных, Генератор отчетов. Системный блок (MidiTower), клавиатура, мышь. | 638976.00 руб. | звоните | звоните
УРМ-ОРИОН исп.2 | 464-151 | Удаленное рабочее место ОПС, СКУД (Монитор Орион Про, АБД, УРВ, ГО-по лицензии на сервере). Системный блок (моноблок), клавиатура, мышь. | 163488.00 руб. | звоните | звоните
КВТ-10 | 424-060 | Комплект для автоматического измерения температуры и влажности и дальнейшей обработки, хранения с привязкой по времени и подготовки этой информации для отображения. Состав: РИП-12 исп.20 - 1 шт., М3000-Т Инсат - 1 шт., С2000-КДЛ-Modbus - 1 шт., С2000-ВТ - 10 шт. U-пит. перемен. 150…253В, P-потр. 45 ВА, IP30, габ.размеры 280х200х100 мм | 63561.00 руб. | звоните | звоните
Поток-БКИ (2хRS-485) | 458-330 | Блок управления и индикации состояния прибора Поток-3Н, 24 индикатора состояния 4 пожарных агрегатов, 14 индикаторов состояния блока Поток-3Н и блока , 1 семисегментный индикатор задержки пуска, 16 индикаторов состояния пожарных и технологических разделов, два интерфейса RS-485, два входа питания, Uпит.10.2...28.4 В, Iпотр.200 мА, IP20, t-раб.-30...+50°С, 340х170х27 мм | 8101.00 руб. | звоните | звоните
МК-3 | 426-988 | Монтажный комплект для крепления извещателей ДИП-34А и С2000-ИП, ДИП-31 в подвесной потолок.Крепление пружиннымискобами. | 181.00 руб. | звоните | звоните
Операт. задача Орион Про исп.10 | 078-029 | Программное обеспечение (одно ядро и один монитор) и ключ защиты. Обеспечивает работу с 10 устройствами (из числа «Сигнал-20», «Сигнал-20П», «С2000-2», «С2000-4», «С2000-КДЛ», «С2000-СП1», «С2000-К», «С2000-КС», «С2000-БИ», «С2000-ИТ», «С2000-АСПТ», «С2000-КПБ»). Функции: охранная, пожарная сигнализация, контроль доступа, управление пожарной автома-тикой и видео наблюдением (поставляется с ключом защиты) | 36860.00 руб. | звоните | звоните
АРМ ПЦО Эгида исп.03 (100) | 422-631 | Программное обеспечение автоматизированного мониторинга и управления объектами. Подключение 100 приборов ИСБ дюймов Орион дюймов . Ключ защиты. | 56175.00 руб. | звоните | звоните
Модуль управления ИСО Орион исп. 512 | 424-065 | Программный модуль управления аппаратными средствами ИСО Орион с ключом защиты | 221296.00 руб. | звоните | звоните
МПН | 404-292 | Модуль подключения нагрузки к приборам С2000-АСПТ, С2000-КПБ, Сигнал-20П, Сигнал-20М. Упрощает подключение оповещателей, табло и исполнительных устройств к приборам с диодной схемой контроля линии. | 96.00 руб. | звоните | звоните
Кабель С-2000 принт | 078-021 | Кабель С2000 к Принтеру | 100.00 руб. | звоните | звоните
Сервер ОПС1024 исп.1 | 429-791 | Сервер Орион Про, Оперативная задача исп.1024, Администратор базы данных, Генератор отчетов. Системный блок (1U в стойку 19’), клавиатура, мышь. | 900806.00 руб. | звоните | звоните
С2000-Периметр | 412-486 | Контроллер по интерфейсу RS-485 до 32 периметровых извещателей: Анчар-40, Тантал-200, Тантал-600 | 4394.00 руб. | звоните | звоните
Поток-БКИ | 407-325 | Предназначен для управления ППУ "Поток-3Н" и отображения состояний насосной станции и 4-х пожарных агрегатов, а также 12-ти пожарных разделов в интегрированной системе охраны «Орион» совместно с ППУ «Поток-3Н». | 7626.00 руб. | звоните | звоните
М3000-ВВ-0010 | 434-443 | Модуль ввода-вывода; 20 дискретных выходов, U-коммут.250В, I-коммут.5А; RS-485(ModBus); U-пит.12...24В, P-потр.7Вт; IP20, t-раб.-40...+55°С, 156 86 59мм | 6603.00 руб. | звоните | звоните
С2000М | 078-067 | Пульт контроля и управления с двухстрочным ЖКИ индикатором, количество разделов – 511, шлейфов (зон)-2048 (С2000М / C2000M пульт) | 12012.00 руб. | звоните | звоните
С2000-КПБ | 078-065 | Контрольно-пусковой блок с 6 исполнительными реле. Управление от «С2000-АСПТ», «С2000» или АРМ. | 4821.00 руб. | звоните | звоните
С2000-СП1 | 078-071 | Релейный блок-4 исполнительных реле с переключающими контактами 30 В 2 А. Интерфейс-RS-485. Управление от пульта С2000 или ЭВМ | 3170.00 руб. | звоните | звоните
АРМ ПЦО Эгида исп.03 (2000) | 438-859 | Программное обеспечение автоматизированного мониторинга и управления объектами. Подключение 2000 приборов ИСБ Орион. Ключ защиты. | 244936.00 руб. | звоните | звоните
КВТ-60 | 424-170 | Комплект для автоматического измерения температуры и влажности и дальнейшей обработки, формирования графиков, архивации измененных значений, отображения в SCADA системе, с возможностью просмотра через Интернет. Состав: РИП-12 исп.20-1 шт., М3000-Т Инсат-1 шт., С2000-КДЛ-Modbus-1 шт., С2000-ВТ-60 шт. U-пит. перемен. 150…253В, P-потр. 45 ВА, IP30, габ.размеры 280х200х100 мм | 116539.00 руб. | звоните | звоните
Электронный сейф (Драйвер СК-24) | 418-259 | Модуль подключения электронных сейфов СК-24 к АРМ «Орион Про» | 204065.00 руб. | звоните | звоните
С2000Р-АРР125 | 447-605 | Радиорасширитель адресный, подключение до 125 радиоканальных устройств, поддержка работы ретрансляторов С2000Р-РР. Применяется с контроллером С2000-КДЛ или С2000-КДЛ-2И в составе интегрированной системы Орион и предназначен для подключения радиоканальных устройств серии С2000Р в двухпроводную линию связи (далее ДПЛС). Работа С2000-КДЛ или С2000-КДЛ-2И с радиоканальными устройствами аналогична работе с их проводными аналогами. | 3982.00 руб. | звоните | звоните
Сервер ОПС-СКД512 исп.1 | 429-799 | Сервер Орион Про, Оперативная задача исп.512, Администратор базы данных, Генератор отчетов, Учет рабочего времени. Системный блок (1U в стойку 19’), клавиатура, мышь. | 1033718.00 руб. | звоните | звоните
Сервер ОПС-СКД512 исп.2 | 429-800 | Сервер Орион Про, Оперативная задача исп.512, Администратор базы данных, Генератор отчетов, Учет рабочего времени. Системный блок (4U Tower), клавиатура, мышь. | 1143792.00 руб. | звоните | звоните
С2000-БИ | 445-940 | Блок индикации для работы в составе ИСО Орион, 60 индикаторов состояния разделов, 7 индикаторов тревог и неисправностей, 1 индикатор состояния блока, 1 индикатор состояния раздела управляемого TouchMemory, RS-485, порт подключения TouchMemory, U-пит.10,2...28,4 В, I-потр.200 мА (max), IP20, t-раб.-30...+50°С, габаритные размеры 340х170х27,5 мм | 7629.00 руб. | звоните | звоните
С2000-2 | 078-049 | Контроллер доступа на 2 считывателя, интерфейс считывателей Touch Memory или Wiegand, 2 охранных ШС и 2 выходных реле (30В/7А). Режимы работы: две двери на вход, одна дверь на вход/выход, турникет, шлагбаум, шлюз; запрет повторного прохода (antipassback), интерфейс связи RS-485, работа автономно или в составе ИСО "ОРИОН". U-пит. 10,2...15В; I-потр. 120мА; кол-во кодов ключей 32768, кол-во событий 32768; t-раб.-30...+50 °С, IP30, габ.размеры 156×107×39 мм | 5814.00 руб. | звоните | звоните
С2000-4 | 078-050 | Прибор приемно-контрольный охранно-пожарный. Контроль 4 шлейфов, возможность программирования параметров, два релейных выхода (с функциями управления сиреной, лампой, ПЦН, замком и т.д.), вход Touch Memory (до 2048 ключей), внутренний буфер – 255 событий, | 3714.00 руб. | звоните | звоните
Сервер ОПС-СКД127 исп.2 | 429-798 | Сервер Орион Про, Оперативная задача исп.127, Администратор базы данных, Генератор отчетов, Учет рабочего времени. Системный блок (MidiTower), клавиатура, мышь. | 959713.00 руб. | звоните | звоните
С2000-АСПТ | 078-057 | Прибор управления порошковым, аэрозольным или газовым пожаротушением на одно направление под АКБ-4 2шт | 13324.00 руб. | звоните | звоните
АРМ ПЦО Эгида исп.03 (500) | 422-633 | Программное обеспечение автоматизированного мониторинга и управления объектами. Подключение 500 приборов ИСБ дюймов Орион дюймов . Ключ защиты. | 112350.00 руб. | звоните | звоните
Операт. задача Орион Про 1024 | 400-630 | Программное обеспечение (одно ядро и один монитор) и ключ защиты. Обеспечивает работу с 1024 устройствами (из числа «Сигнал-20», «Сигнал-20П», «С2000-2», «С2000-4», «С2000-КДЛ», «С2000-СП1», «С2000-К», «С2000-КС», «С2000-БИ», «С2000-ИТ», «С2000-АСПТ», «С2000-КПБ»). Функции: охранная, пожарная сигнализация, контроль доступа, управление пожарной автома-тикой и видео наблюдением (поставляется с ключом защиты) | 414608.00 руб. | звоните | звоните
ПО Сканер СНГ (ABBYY PassportReader) | 445-496 | Пакет расширения Орион Про. Программа для получения информации со специализированного сканера документов. Документы СНГ, до 3 000 стр. в месяц. Информацию передает в базу данных АРМ Орион Про. Поставляется в отдельном дистрибутиве с ключом защиты | 90605.00 руб. | звоните | звоните
М3000-ВВ-1020 | 451-410 | Модуль ввода-вывода, 6 входов СК, U-вх.24В, I-вх.5мА, 6 входов 220В, U-вх.250В, I-вх.1мА, 6 выходов НЗ/НР, U-коммут.250В, I-коммут.10А, RS-485(ModBus), WiFi(IEEE 802.11b/g/n), U-пит.12...24В, I-потр.7А, IP20, t-раб.-30...+50°С, 156 86 59мм | 6453.00 руб. | звоните | звоните
Сервер «Орион Про» | 078-075 | Сервер системы «Орион Про» с ключом защиты. Передача информации из базы данных рабочим местам системы (поставляется с ключом защиты) | 23852.00 руб. | звоните | звоните
МППУ АСР | 447-034 | Модуль подключения приборов учета адресного счетчика расхода, контрольная цепь СК или ОК, IP20, t-раб.-45...+85°C, 40х10х7 мм | 188.00 руб. | звоните | звоните
Администратор БД «Орион Про» | 078-005 | Заполнение информацией базы данных системы «Орион Про» | 9199.00 руб. | звоните | звоните
Операт. задача Орион Про исп.512 | 078-033 | Программное обеспечение (одно ядро и один монитор) и ключ защиты. Обеспечивает работу с 512 устройствами (из числа «Сигнал-20», «Сигнал-20П», «С2000-2», «С2000-4», «С2000-КДЛ», «С2000-СП1», «С2000-К», «С2000-КС», «С2000-БИ», «С2000-ИТ», «С2000-АСПТ», «С2000-КПБ»). Функции: охранная, пожарная сигнализация, контроль доступа, управление пожарной автома-тикой и видео наблюдением (поставляется с ключом защиты) | 276405.00 руб. | звоните | звоните
КВТ-40 | 424-169 | Комплект для автоматического измерения температуры и влажности и дальнейшей обработки, формирования графиков, архивации измененных значений, отображения в SCADA системе, с возможностью просмотра через Интернет. Состав: РИП-12 исп.20-1 шт., М3000-Т Инсат-1 шт., С2000-КДЛ-Modbus-1 шт., С2000-ВТ-40 шт. U-пит. перемен. 150…253В, P-потр. 45 ВА, IP30, габ.размеры 280х200х100 мм | 95348.00 руб. | звоните | звоните
КВТ-20 | 424-168 | Комплект для автоматического измерения температуры и влажности и дальнейшей обработки, формирования графиков, архивации измененных значений, отображения в SCADA системе, с возможностью просмотра через Интернет. Состав: РИП-12 исп.20-1 шт., М3000-Т Инсат-1 шт., С2000-КДЛ-Modbus-1 шт., С2000-ВТ-20 шт. U-пит. перемен. 150…253В, P-потр. 45 ВА, IP30, габ.размеры 280х200х100 мм | 74157.00 руб. | звоните | звоните
С2000-БИ исп. 02 | 407-292 | Блок индикации на 60 разделов, встр.считыватель Touch Memory, RS-485, U-пит.10...28В, I-потр.до 200мА, IP20, t-раб.-30...+50°С, 340х170х25,5 | 7629.00 руб. | звоните | звоните
Операт. задача Орион Про исп.20 | 078-031 | Программное обеспечение (одно ядро и один монитор) и ключ защиты. Обеспечивает работу с 20 устройствами (из числа «Сигнал-20», «Сигнал-20П», «С2000-2», «С2000-4», «С2000-КДЛ», «С2000-СП1», «С2000-К», «С2000-КС», «С2000-БИ», «С2000-ИТ», «С2000-АСПТ», «С2000-КПБ»). Функции: охранная, пожарная сигнализация, контроль доступа, управление пожарной автома-тикой и видео наблюдением (поставляется с ключом защиты) | 64523.00 руб. | звоните | звоните
С2000М исп.02 | 441-977 | Пульт контроля и управления охранно-пожарный с ЖК экраном 2х16 символов, до 127 подключаемых блоков, количество зон до 511, количество разделов до 128, количество контролируемых входов/выходов до 2048, журнал событий до 32000, два RS-485, U-пит.10.2...28.4 В, I-потр.120 мА (макс.), резервный источник питания CR2032, IP30, t-раб.-10...+55°С, 140 114 25 мм | 12012.00 руб. | звоните | звоните
С2000-СП1 исп.01 | 078-072 | Релейный блок - 4 исполнительных реле с переключающими контактами 250 В 10 А. Интерфейс - RS-485. Управление от пульта «С2000« или ЭВМ | 3632.00 руб. | звоните | звоните
МОДУЛЬ ИНТЕГРАЦИИ ОРИОН ПРО | 412-650 | Приложение предоставляет SOAP Web-сервис, доступ к которому осуществляется по протоколам HTTTP/HTTPS, описание программного интерфейса веб-сервиса соответствует спецификации WSDL версии 2.0. | 38004.00 руб. | звоните | звоните
Генератор отчетов «Орион Про» | 078-016 | Отчеты по событиям и конфигурации объекта | 4599.00 руб. | звоните | звоните
Монитор «Орион Про» | 078-028 | Рабочее место с функциями управления и отображения информации по сети | 9199.00 руб. | звоните | звоните
Операт. задача Орион Про исп.127 | 078-030 | Программное обеспечение (одно ядро и один монитор) и ключ защиты. Обеспечивает работу с 127 устройствами (из числа «Сигнал-20», «Сигнал-20П», «С2000-2», «С2000-4», «С2000-КДЛ», «С2000-СП1», «С2000-К», «С2000-КС», «С2000-БИ», «С2000-ИТ», «С2000-АСПТ», «С2000-КПБ»). Функции: охранная, пожарная сигнализация, контроль доступа, управление пожарной автома-тикой и видео наблюдением (поставляется с ключом защиты) | 110649.00 руб. | звоните | звоните
Видеосистема Орион Видео ПРО | 409-615 | ПО с ключем защиты для организации распределенной системы видеонаблюдения совместно с АРМ «Орион Про», до 32 камер на сервер, до 63 серверов | 4471.00 руб. | звоните | звоните
УРВ для 1С исп.01 | 413-691 | Учет рабочего времени для 1С:Предприятие 8.Лицензия на 1 дополнительный контроллер доступа | 3998.00 руб. | звоните | звоните
Модуль управления ИСО Орион исп. 4 | 424-064 | Программный модуль управления аппаратными средствами ИСО "Орион" с ключом защиты. Позволяет внешнему ПО управлять 4 устройствами (из числа "Сигнал-20", "Сигнал-20П", "С2000-2", "С2000-4", "С2000-КДЛ", "С2000-СП1", "С2000-К", "С2000-КС", "С2000-БИ", "С2000-ИТ", "С2000-АСПТ", "С2000-КПБ") | 9199.00 руб. | звоните | звоните
Модуль управления ИСО Орион исп. 127 | 424-062 | Программный модуль управления аппаратными средствами ИСО "Орион" с ключом защиты. Позволяет внешнему ПО управлять 127 устройствами (из числа "Сигнал-20", "Сигнал-20П", "С2000-2", "С2000-4", "С2000-КДЛ", "С2000-СП1", "С2000-К", "С2000-КС", "С2000-БИ", "С2000-ИТ", "С2000-АСПТ", "С2000-КПБ") | 73678.00 руб. | звоните | звоните
Сервер СКД512 исп.2 | 429-804 | Сервер Орион Про, Оперативная задача исп.512, Администратор базы данных, Генератор отчетов, Учет рабочего времени. Системный блок (4U Tower), клавиатура, мышь. | 1011006.00 руб. | звоните | звоните
С2000-КС | 078-066 | Пульт и клавиатура со светодиодными индикаторами на 20 охранных или пожарных зон. | 4959.00 руб. | звоните | звоните
Сервер СКД127 исп.2 | 429-802 | Сервер Орион Про, Оперативная задача исп.127, Администратор базы данных, Генератор отчетов, Учет рабочего времени. Системный блок (MidiTower), клавиатура, мышь. | 824180.00 руб. | звоните | звоните
М2000-4ДА | 419-864 | Модуль ввода-вывода; 4 аналоговых входа, 4 дискретных входа; 2 транзисторных выхода, 2 выхода сухой контакт; RS-485 (Modbus); U-пит.10.2…28.4 В, P-потр.2 Вт (без учета выходов); IP20, t-раб.-40…+55°С; 156х107х39 мм | 3458.00 руб. | звоните | звоните
Сервер СКД512 исп.1 | 429-803 | Сервер Орион Про, Оперативная задача исп.512, Администратор базы данных, Генератор отчетов, Учет рабочего времени. Системный блок (1U в стойку 19’), клавиатура, мышь. | 900932.00 руб. | звоните | звоните
Сервер ОПС512 исп.1 | 429-795 | Сервер Орион Про, Оперативная задача исп.512, Администратор базы данных, Генератор отчетов. Системный блок (1U в стойку 19’), клавиатура, мышь. | 775258.00 руб. | звоните | звоните
АРМ С3000-100 | 473-141 | Кроссплатформенное программное обеспечение и ключ защиты. Прием сообщений от приборов ИСО Орион при помощи Web-интерфейса и через мессенжер Telegram. Управление состоянием. Журнал событий. До 100 элементов, до 100 сотрудников | 37753.00 руб. | звоните | звоните
Сервер ОПС1024 исп.2 | 429-792 | Сервер Орион Про, Оперативная задача исп.1024, Администратор базы данных, Генератор отчетов. Системный блок (4U Tower), клавиатура, мышь. | 1011006.00 руб. | звоните | звоните
УРМ-ОРИОН исп.1 | 429-805 | Удаленное рабочее место ОПС, СКУД (Монитор Орион Про, АБД, УРВ ГО-по лицензии на сервере). Системный блок (ATX Midi-Tower), клавиатура, мышь. | 117313.00 руб. | звоните | звоните
С2000-К | 078-063 | Клавиатура с жидкокристаллическим индикатором предназначена для работы в составе ИСО "Орион". Выдача в интерфейс RS-485 команд на взятие, снятие охранных, пожарных зон, команд на предоставление доступа, отображение сообщений. Работает с АРМ «Орион» | 8265.00 руб. | звоните | звоните
МК-1 ШПС | 078-138 | Монтажный комплект для крепления дополнительного оборудования на двери ШПС-12, ШПС-24. | 1122.00 руб. | звоните | звоните
С2000-ПТ | 078-069 | Блок индикации и управления 4 направлениями пожаротушения. Интерфейс RS-485, питание от 10 до 28 В | 7626.00 руб. | звоните | звоните
С2000-ПУ | 078-100 | Пульт управления. Подключаемых цепей-6 | 994.00 руб. | звоните | звоните
С2000-PGE исп.01 | 429-790 | Устройство оконечное объектовое, каналы передачи извещений: GSM, Ethernet. Кол-во номеров для передачи сообщений-8, кол-во IP адресов для передачи сообщений-8, RS-485, U-пит.10…28В, I-потр.100мА (max), программ.-Uprog или WEB-интерфейс, t-раб.-30...+50°C, 150х103х35мм | 5117.00 руб. | звоните | звоните
Модуль управления ИСО Орион исп. 10 | 424-061 | Программный модуль управления аппаратными средствами ИСО "Орион" с ключом защиты. Позволяет внешнему ПО управлять 10 устройствами (из числа "Сигнал-20", "Сигнал-20П", "С2000-2", "С2000-4", "С2000-КДЛ", "С2000-СП1", "С2000-К", "С2000-КС", "С2000-БИ", "С2000-ИТ", "С2000-АСПТ", "С2000-КПБ") | 18418.00 руб. | звоните | звоните
Поток-3Н | 078-035 | Прибор управления оборудованием насосной станции спринклерного, дренчерного, пенного пожаротушения или пожарного водопровода. Предназначен для автономной или централизованной (в составе системы Орион) противопожарной защиты объектов промышленного и гражданского назначения | 11564.00 руб. | звоните | звоните
БОЛИД МК-2 | 092-017 | Монтажный комплект для крепления извещателей ДИП-34А и С2000-ИП в подвесной потолок. Крепление пружинными скобами | 337.00 руб. | звоните | звоните
Сервер ОПС512 исп.2 | 429-796 | Сервер Орион Про, Оперативная задача исп.512, Администратор базы данных, Генератор отчетов. Системный блок (MidiTower), клавиатура, мышь. | 885332.00 руб. | звоните | звоните
АРМ С3000-50 | 473-140 | Кроссплатформенное программное обеспечение и ключ защиты. Прием сообщений от приборов ИСО Орион при помощи Web-интерфейса и через мессенжер Telegram. Управление состоянием. Журнал событий. До 50 элементов, до 100 сотрудников | 22651.00 руб. | звоните | звоните
АРМ С3000-200 | 473-142 | Кроссплатформенное программное обеспечение и ключ защиты. Прием сообщений от приборов ИСО Орион при помощи Web-интерфейса и через мессенжер Telegram. Управление состоянием. Журнал событий. До 200 элементов, до 100 сотрудников | 52854.00 руб. | звоните | звоните
Сервер СКД127 исп.1 | 429-801 | Сервер Орион Про, Оперативная задача исп.127, Администратор базы данных, Генератор отчетов, Учет рабочего времени. Системный блок (1U в стойку 19’), клавиатура, мышь. | 638976.00 руб. | звоните | звоните
Орион Авто исп.01 | 473-134 | Программное обеспечение и ключ защиты. Распознавание автомобильных номеров по изображению с камер видеосистемы Орион Видео, до 30 км/ч, цена за 1 канал | 29447.00 руб. | звоните | звоните
Модуль управления ИСО Орион исп. 20 | 424-063 | Программный модуль управления аппаратными средствами ИСО "Орион" с ключом защиты. Позволяет внешнему ПО управлять 20 устройствами (из числа "Сигнал-20", "Сигнал-20П", "С2000-2", "С2000-4", "С2000-КДЛ", "С2000-СП1", "С2000-К", "С2000-КС", "С2000-БИ", "С2000-ИТ", "С2000-АСПТ", "С2000-КПБ") | 36860.00 руб. | звоните | звоните
Распознавание лиц исп.01 | 473-136 | Идентификация лиц с неограниченной базой лиц. Включает захват лиц, оценку демографии, поиск по лицу или атрибутам. 1 видео канал. Поставляется с ключом защиты | 61537.00 руб. | звоните | звоните
Орион Авто исп.03 | 473-135 | Программное обеспечение и ключ защиты. Распознавание автомобильных номеров по изображению с камер видеосистемы Орион Видео, до 150 км/ч, цена за 1 канал | 38869.00 руб. | звоните | звоните
АРМ ПЦО Эгида исп.03 (1000 | 422-632 | Программное обеспечение автоматизированного мониторинга и управления объектами. Подключение 1000 приборов ИСБ дюймов Орион дюймов . Ключ защиты. | 168525.00 руб. | звоните | звоните
Звуковые оповещатели производства Болид
Ирбис исп.04 | 468-680 | Поверхностный звуковой, дальность 2...6 м, настенно-потолочный, дискр.регул.чувств.- 3 уровня, функции ультразвукового самотестирования и антимаскирования, тампер, индикация режимов работы, U-пит.8...14 В, I-потр.1 мА, IP30, t-раб.-30...+40°С, 95 66 25 мм. | 1062.00 руб. | звоните | звоните
Ручные пожарные извещатели (ИПР) производства Болид
ИПР 513-3М IP67 | 426-438 | Извещатель пожарный ручной электроконтактный; U-шс.30 В, I-потр.50мкА; IP67, t-раб.-30…+55°С, 114х114х80 мм. | 2995.00 руб. | звоните | звоните
ИПР 513-3М | 405-328 | Извещатель пожарный ручной электроконтактный применяется в системах пожарной сигнализации и автоматического пожаротушения, предназначен для ручного формирования сигнала пожарной тревоги или запуска систем пожарной автоматики. ИПР, питание по ШС | 592.00 руб. | звоните | звоните
Автономные пожарные извещатели производства Болид
ДИП-34АВТ | 401-283 | Дымовой автономный пожарный извещатель, возможность объединения в группу до 38 шт. От минус 10 до +55°С. В комплекте с батареей | 994.00 руб. | звоните | звоните
Аккумуляторы 12 Вольт производства Болид
АБ 1209М | 442-647 | Аккумулятор свинцово-кислотный, 12В / 7 Ач, выводы Ш-6.3, срок службы 15 лет, 151х65х100 мм, 2.75 кг | 5691.00 руб. | звоните | звоните
АБ 1205М | 007-108 | Аккумулятор свинцово-кислотный, 12В / 5 Ач, выводы Ш-6.3, срок службы 15 лет, 90х70х106 мм, 1.8 кг | 3907.00 руб. | звоните | звоните
АБ 1209С | 442-648 | Аккумулятор свинцово-кислотный, 12В / 7 Ач, выводы Ш-6.3, срок службы 12 лет, 151х65х100 мм, 2.75 кг | 5466.00 руб. | звоните | звоните
АБ 1209К | 442-646 | Аккумулятор свинцово-кислотный, 12В / 7 Ач, выводы Ш-4.8, срок службы 5 лет, 151х65х100 мм, 2.5 кг | 2871.00 руб. | звоните | звоните
АБ 1207С | 007-112 | Аккумулятор свинцово-кислотный, 12В / 7 Ач, выводы Ш-6.3, срок службы 12 лет, 151х65х100 мм, 2.2 кг | 4268.00 руб. | звоните | звоните
АБ 1207К | 007-110 | Аккумулятор свинцово-кислотный, 12В / 7 Ач, выводы Ш-4.8, срок службы 5 лет, 151х65х100 мм, 2.05 кг | 2372.00 руб. | звоните | звоните
АБ 1217К | 007-113 | Аккумулятор свинцово-кислотный, 12В / 17 Ач, выводы Н-М5, срок службы 5 лет, 181х77х167 мм, 5.4 кг | 7114.00 руб. | звоните | звоните
АБ 1207М | 007-111 | Аккумулятор свинцово-кислотный, 12В / 7 Ач, выводы Ш-6.3, срок службы 15 лет, 151х65х100 мм, 2.54 кг | 4544.00 руб. | звоните | звоните
АБ 1205С | 007-109 | Аккумулятор свинцово-кислотный, 12В / 5 Ач, выводы Ш-6.3, срок службы 12 лет, 90х70х106 мм, 1.8 кг | 3732.00 руб. | звоните | звоните
АБ 1226К | 007-116 | Аккумулятор свинцово-кислотный, 12В / 26 Ач, выводы В-М5, срок службы 5 лет, 178х166х125 мм, 8.2 кг | 9973.00 руб. | звоните | звоните
АБ 12100С | 479-651 | Аккумулятор свинцово-кислотный, 12В/100 Ач, выводы В-М8, срок службы 12 лет, 329х174х215 мм, 29.5 кг | 63175.00 руб. | звоните | звоните
АБ 12150С | 479-654 | Аккумулятор свинцово-кислотный, 12В/150 Ач, выводы В-М8, срок службы 12 лет, 483х170х240 мм, 43 кг | 96347.00 руб. | звоните | звоните
АБ 1265С | 479-655 | Аккумулятор свинцово-кислотный, 12В/65 Ач, выводы В-М6, срок службы 12 лет, 350х166х174 мм, 20.5 кг | 43381.00 руб. | звоните | звоните
АБ 1240С | 007-120 | Аккумулятор свинцово-кислотный, 12В / 40 Ач, выводы В-М6, срок службы 12 лет, 197х165х170 мм, 12.5 кг | 19094.00 руб. | звоните | звоните
АБ 1240М | 007-119 | Аккумулятор свинцово-кислотный, 12В / 40 Ач, выводы В-М6, срок службы 15 лет, 197х165х170 мм, 14.3 кг | 24275.00 руб. | звоните | звоните
АБ 1217С | 007-115 | Аккумулятор свинцово-кислотный, 12В / 17 Ач, выводы Н-М5, срок службы 12 лет, 181х76х166 мм, 5.6 кг | 10122.00 руб. | звоните | звоните
АБ 1226М | 007-117 | Аккумулятор свинцово-кислотный, 12В / 26 Ач, выводы Н-М5, срок службы 15 лет, 175х166х125 мм, 9.4 кг | 15888.00 руб. | звоните | звоните
АБ 1226С | 007-118 | Аккумулятор свинцово-кислотный, 12В / 26 Ач, выводы Н-М5, срок службы 12 лет, 175х166х125 мм, 9.4 кг | 15214.00 руб. | звоните | звоните
АБ 1217М | 007-114 | Аккумулятор свинцово-кислотный, 12В / 17 Ач, выводы Н-М5, срок службы 15 лет, 181х76х166 мм, 6.15 кг | 11195.00 руб. | звоните | звоните
(c) 06.07.2025 ООО Деан СБ ОП Актив